## 원가계산서(총괄)
원 가 계 산 서 (총괄)
[공사명 : 진천 메가폴리스 산업단지 조성사업]
구 분 |  |  | 토 목 | 전 기 | 합 계 | 비 고 |  | 토목공사
순 공 사 원 가 | 재 료 비 | 직 접 재 료 비 | 66523722128 | 1972482406 | 68496204534
|  | 간 접 재 료 비 |  |  | 0
|  | 소 계 | 66523722128 | 1972482406 | 68496204534
| 노 무 비 | 직 접 노 무 비 | 55865798826 | 1037484768 | 56903283594
|  | 간 접 노 무 비 | 7486017042 | 137985474 | 7624002516
|  | 소 계 | 63351815868 | 1175470242 | 64527286110
| 경 비 | 산 출 경 비 | 29621556618 | 22109916 | 29643666534
|  | 산 재 보 험 료 | 2255324644 | 41846740 | 2297171384
|  | 고 용 보 험 료 | 994623509 | 11872249 | 1006495758
|  | 건 강 보 험 료 | 2377966250 | 44336163 | 2422302413
|  | 노인장기요양보험료 | 307946629 | 5741533 | 313688162
|  | 연 금 보 험 료 | 3018574930 | 56280038 | 3074854968
|  | 퇴 직 공 제 부 금 비 | 1542827186 | 28765353 | 1571592539
|  | 건설기계대여대금지급보증서 | 608044310 |  | 608044310
|  | 산업안전보건관리비 | 2027901531 | 86334499 | 2114236030
|  | 환 경 보 전 비 | 912066465 |  | 912066465
|  | 건설하도급대금지급보증서발급수수료 | 107927865 |  | 107927865
|  | 기 타 경 비 | 8961412121 | 223504638 | 9184916759
|  | 소 계 | 52736172058 | 520791129 | 53256963187 |  | 직접공사비 | 152011077572
합 계 |  |  | 182611710054 | 3668743777 | 186280453831 |  | 간접비 | 50024007857
| 일 반 관 리 비 |  | 8217526952 | 201780907 | 8419307859
| 피 해 방 지 대 책 비 용 |  | 209912160 |  | 209912160 |  | 간접비율 | 32.91% | (부가세 별도)
| 이 윤 |  | 11205848423 | 284651680 | 11490500103
| G I S 측 량 성 과 비 |  | 453609000 |  | 453609000
| 시 공 측 량 비 |  | 142023000 |  | 142023000
| 폐 기 물 처 리 용 역 |  | 1113009593 |  | 1113009593
| 계 측 관 리 |  | 86639000 |  | 86639000
| 공 급 가 액 |  | 204040278182 | 4155176364 | 208195454546
| 부 가 가 치 세 |  | 20404027818 | 415517636 | 20819545454
| 도 급 공 사 비 |  | 224444306000 | 4570694000 | 229015000000 |  | (계약금액)
| 수 탁 비 |  | 0 | 42000000 | 42000000
| 총 공 사 비 |  | 224444306000 | 4612694000 | 229057000000
0

## 공사비총괄표
공 사 비 총 괄 표
공사명 : 진천 메가폴리스 산업단지 조성사업
공 종 명 | 규 격 | 수량 | 단위 | 노 무 비 |  | 재 료 비 |  | 경 비 |  | 합 계 |  | 비 고
|  |  |  | 단 가 | 금 액 | 단 가 | 금 액 | 단 가 | 금 액 | 단 가 | 금 액
진천 메가폴리스 일반산업단지 조성사업 |  | 1 | 식 |  | 64527286110 |  | 68496204534 |  | 96033509356 |  | 229057000000
1.토목공사 |  | 1 | 식 | 55865798826 | 55865798826 | 66523722128 | 66523722128 | 29621556618 | 29621556618 | 152011077572 | 152011077572
2.전기공사 |  | 1 | 식 | 1037484768 | 1037484768 | 1972482406 | 1972482406 | 22109916 | 22109916 | 3032077090 | 3032077090
[5 empty] | 0 |  | 0 |  | 0 | 0 | 0
직 접 공 사 비 |  | 1 | 식 |  | 56903283594 |  | 68496204534 |  | 29643666534 | 0 | 155043154662
간 접 재 료 비 |  | 1 | 식 |  | 0 |  | 0 |  | 0 | 0 | 0
간 접 노 무 비 |  | 1 | 식 |  | 7624002516 |  | 0 |  | 0 | 0 | 7624002516
산 재 보 험 료 |  | 1 | 식 |  |  |  | 0 |  | 2297171384 | 0 | 2297171384
고 용 보 험 료 |  | 1 | 식 |  |  |  | 0 |  | 1006495758 | 0 | 1006495758
건 강 보 험 료 |  | 1 | 식 |  |  |  | 0 |  | 2422302413 | 0 | 2422302413
노인장기요양보험료 |  | 1 | 식 |  |  |  | 0 |  | 313688162 | 0 | 313688162
연 금 보 험 료 |  | 1 | 식 |  |  |  | 0 |  | 3074854968 | 0 | 3074854968
퇴 직 공 제 부 금 |  | 1 | 식 |  |  |  | 0 |  | 1571592539 | 0 | 1571592539
건설기계대여대금지급보증서 |  | 1 | 식 |  |  |  | 0 |  | 608044310 | 0 | 608044310
산업안전보건관리비 |  | 1 | 식 |  |  |  | 0 |  | 2114236030 | 0 | 2114236030
환 경 보 전 비 |  | 1 | 식 |  |  |  | 0 |  | 912066465 | 0 | 912066465
건설하도급대금지급보증서발급수수료 |  | 1 | 식 |  |  |  | 0 |  | 107927865 | 0 | 107927865
기 타 경 비 |  | 1 | 식 |  |  |  | 0 |  | 9184916759 | 0 | 9184916759
일 반 관 리 비 |  | 1 | 식 |  |  |  | 0 |  | 8419307859 | 0 | 8419307859
피해방지대책비용 |  | 1 | 식 |  |  |  | 0 |  | 209912160 | 0 | 209912160
이 윤 |  | 1 | 식 |  |  |  | 0 |  | 11490500103 | 0 | 11490500103
GIS측량성과비 |  | 1 | 식 | 0 |  | 0 |  |  | 453609000 | 0 | 453609000
시공측량비 |  | 21 | km |  |  | 0 |  |  | 142023000 | 0 | 142023000
폐기물처리용역 |  | 1 | 식 |  |  |  | 0 |  | 1113009593 | 0 | 1113009593
계측관리 |  | 1 | 식 |  |  | 0 |  |  | 86639000 | 0 | 86639000
공 급 가 액 |  | 1 | 식 |  |  |  | 0 |  | 208195454546 | 0 | 208195454546
부 가 가 치 세 |  | 1 | 식 |  |  |  | 0 |  | 20819545454 | 0 | 20819545454
도 급 액 |  | 1 | 식 |  |  |  | 0 |  | 229015000000 | 0 | 229015000000
한 전 수 탁 비 |  | 1 | 식 |  |  |  | 0 |  | 42000000 | 0 | 42000000
총 공 사 비 |  | 1 | 식 |  |  |  | 0 |  | 229057000000 | 0 | 229057000000

## 원가계산서(토목공사)
원 가 계 산 서 (토목)
[공사명 : 진천 메가폴리스 산업단지 조성사업]
구 분 |  |  | 도 급 금 액 | 비 고
순 공 사 원 가 | 재 료 비 | 직 접 재 료 비 | 66523722128
간 접 재 료 비
|  | 소 계 | 66523722128
| 노 무 비 | 직 접 노 무 비 | 55865798826
|  | 간 접 노 무 비 | 7486017042 | 13.4
|  | 소 계 | 63351815868
| 경 비 | 산 출 경 비 | 29621556618
|  | 산 재 보 험 료 | 2255324644 | 3.56
|  | 고 용 보 험 료 | 994623509 | 1.57 | 설계금액
|  | 건 강 보 험 료 | 2377966250 | 3.545 | 2377966250
|  | 노인장기요양보험료 | 307946629 | 12.95 | 307946629
|  | 연 금 보 험 료 | 3018574930 | 4.5 | 3018574930
|  | 퇴 직 공 제 부 금 비 | 1542827186 | 2.3 | 1542827186
|  | 건설기계대여대금지급보증서 | 608044310 | 0.4
|  | 산업안전보건관리비 | 2027901531 | 1.38 | 2027901531
|  | 환 경 보 전 비 | 912066465 | 0.6
|  | 건설하도급대금지급보증서발급수수료 | 107927865 | 0.071
|  | 기 타 경 비 | 8961412121 | 6.9
|  | 소 계 | 52736172058
합 계 |  |  | 182611710054
| 일 반 관 리 비 |  | 8217526952 | 4.5
| 피 해 방 지 대 책 비 용 |  | 209912160 | 0.11
| 이 윤 |  | 11205848423 | 9
| G I S 측 량 성 과 비 |  | 453609000
| 시 공 측 량 비 |  | 142023000
| 폐 기 물 처 리 용 역 |  | 1113009593
| 계 측 관 리 |  | 86639000 | 사면
| 공 급 가 액 |  | 204040278182
| 부 가 가 치 세 |  | 20404027818
| 도 급 공 사 비 |  | 224444306000

## 내역서(토목공사)
도 급 내 역 서
공사명 : 진천 메가폴리스 산업단지 조성사업
공 종 명 | 규 격 | 수량 | 단위 | 노 무 비 |  | 재 료 비 |  | 경 비 |  | 합 계 |  | 비 고
|  |  |  | 단 가 | 금 액 | 단 가 | 금 액 | 단 가 | 금 액 | 단 가 | 금 액
진천 메가폴리스 일반산업단지 조성사업 |  | 1 | 식 |  | 63351815868 |  | 66361975118 |  | 94730515014 |  | 224444306000
1.토 공 |  | 1 | 식 | 45679031635 | 45679031635 | 34503742445 | 34503742445 | 24142306805 | 24142306805 | 104325080885 | 104325080885
2.우수공 |  | 1 | 식 | 3010933998 | 3010933998 | 17125536464 | 17125536464 | 1303483758 | 1303483758 | 21439954220 | 21439954220
3.오수공 |  | 1 | 식 | 485844891 | 485844891 | 1149654085 | 1149654085 | 141779721 | 141779721 | 1777278697 | 1777278697
4.상수공 |  | 1 | 식 | 892938847 | 892938847 | 2061404807 | 2061404807 | 51455768 | 51455768 | 3005799422 | 3005799422
5.포장공 |  | 1 | 식 | 1811681837 | 1811681837 | 7851898505 | 7851898505 | 220097629 | 220097629 | 9883677971 | 9883677971
6.조경공 |  | 1 | 식 | 2569518308 | 2569518308 | 1308807381 | 1308807381 | 538865817 | 538865817 | 4417191506 | 4417191506
8.구조물공 |  | 1 | 식 | 694353421 | 694353421 | 631445266 | 631445266 | 62635909 | 62635909 | 1388434596 | 1388434596
9.농수로공 |  | 1 | 식 | 12982062 | 12982062 | 41363394 | 41363394 | 1601760 | 1601760 | 55947216 | 55947216
10.하천공 |  | 1 | 식 | 491964880 | 491964880 | 769593823 | 769593823 | 86738218 | 86738218 | 1348296921 | 1348296921
11.저류지공 |  | 1 | 식 | 127999030 | 127999030 | 403186048 | 403186048 | 31570040 | 31570040 | 562755118 | 562755118
12.부대공 |  | 1 | 식 | 88549917 | 88549917 | 677089910 | 677089910 | 3041021193 | 3041021193 | 3806661020 | 3806661020
[5 empty] | 0 |  | 0 |  | 0 | 0 | 0
직 접 공 사 비 |  | 1 | 식 |  | 55865798826 |  | 66523722128 |  | 29621556618 | 0 | 152011077572
간 접 재 료 비 |  | 1 | 식 |  | 0 |  | 0 |  | 0 | 0 | 0
간 접 노 무 비 | 직접노무비의 13.4% | 1 | 식 |  | 7486017042 |  | 0 |  | 0 | 0 | 7486017042
산 재 보 험 료 | 노무비의 3.56% | 1 | 식 |  | 0 |  | 0 |  | 2255324644 | 0 | 2255324644
고 용 보 험 료 | 노무비의 1.57% | 1 | 식 |  | 0 |  | 0 |  | 994623509 | 0 | 994623509 |  |  | 설계금액
건 강 보 험 료 | 직접노무비의 3.545% | 1 | 식 |  | 0 |  | 0 |  | 2377966250 | 0 | 2377966250 |  |  | 2377966250
노인장기요양보험료 | 건강보험료의 12.95% | 1 | 식 |  | 0 |  | 0 |  | 307946629 | 0 | 307946629 |  |  | 307946629
연 금 보 험 료 | 직접노무비의 4.5% | 1 | 식 |  | 0 |  | 0 |  | 3018574930 | 0 | 3018574930 |  |  | 3018574930
퇴 직 공 제 부 금 | 직접노무비의 2.3% | 1 | 식 |  | 0 |  | 0 |  | 1542827186 | 0 | 1542827186 |  |  | 1542827186
건설기계대여대금지급보증서 | 직접재료비,직접노무비,경비의 0.40% | 1 | 식 |  | 0 |  | 0 |  | 608044310 | 0 | 608044310
산업안전보건관리비 | 재료비,직접노무비의 1.38% | 1 | 식 |  | 0 |  | 0 |  | 2027901531 | 0 | 2027901531 |  |  | 2027901531
환 경 보 전 비 | 직접재료비,직접노무비,경비의 0.6% | 1 | 식 |  | 0 |  | 0 |  | 912066465 | 0 | 912066465
건설하도급대금지급보증서발급수수료 | 직접재료비,직접노무비,경비의 0.071% | 1 | 식 |  | 0 |  | 0 |  | 107927865 | 0 | 107927865
기 타 경 비 | 재료비,노무비의 6.9% | 1 | 식 |  | 0 |  | 0 |  | 8961412121 | 0 | 8961412121
일 반 관 리 비 | 순공사원가의 4.5% | 1 | 식 |  | 0 |  | 0 |  | 8217526952 | 0 | 8217526952
피해방지대책비용 | (순공사원가+일반관리비)×0.11% | 1 | 식 |  | 0 |  | 0 |  | 209912160 | 0 | 209912160
이 윤 | 노무비,경비,일반관리비의 9% | 1 | 식 |  | 0 |  | 0 |  | 11205848423 | 0 | 11205848423
GIS측량성과비 |  | 1 | 식 | 0 |  | 0 |  | 453609000 | 453609000 | 453609000 | 453609000
시공측량비 |  | 21 | km | 0 |  | 0 |  | 6763000 | 142023000 | 6763000 | 142023000
폐기물처리용역 |  | 1 | 식 | 0 |  | -161747010 | -161747010 | 1274756603 | 1274756603 | 1113009593 | 1113009593
계측관리 | 사면 | 1 | 식 | 0 |  | 0 |  | 86639000 | 86639000 | 86639000 | 86639000
공 급 가 액 | 순공사원가,일반관리비,이윤 | 1 | 식 |  | 0 |  | 0 |  | 204040278182 | 0 | 204040278182
부 가 가 치 세 | 총원가의 10% | 1 | 식 |  | 0 |  | 0 |  | 20404027818 | 0 | 20404027818
총 공 사 비 | 총원가,부가가치세 | 1 | 식 |  | 0 |  | 0 |  | 224444306000 | 0 | 224444306000
[5 empty] | 0 |  | 0 |  | 0 | 0 | 0
01.토 공 |  | 1 | 식 |  | 45679031635 |  | 34503742445 |  | 24142306805 |  | 104325080885
1.01.기존구조물철거 |  |  |  |  | 838727433 |  | 80493256 |  | 178248039 | 0 | 1097468728
a.철근콘크리트깨기 |  |  |  |  | 104648018 |  | -21672468 |  | 33201046 | 0 | 116176596
철근콘크리트 깨기 | T=30cm미만 | 1826 | ㎥ | 41590 | 75943340 | -9187 | -16775462 | 12986 | 23712436 | 45389 | 82880314
철근콘크리트 깨기 | T=30cm이상 | 622 | ㎥ | 46149 | 28704678 | -7873 | -4897006 | 15255 | 9488610 | 53531 | 33296282
b.무근콘크리트깨기 |  |  |  | 0 | 85215795 | 0 | 25581171 | 0 | 44136639 | 0 | 154933605
무근콘크리트 깨기/ T=30cm미만 | 양호 | 931 | m3 | 14910 | 13881210 | 4476 | 4167156 | 7722 | 7189182 | 27108 | 25237548
무근콘크리트 깨기/ T=30cm이상 | 양호 | 3897 | m3 | 18305 | 71334585 | 5495 | 21414015 | 9481 | 36947457 | 33281 | 129696057
c.포장깨기 |  |  |  |  | 41961825 |  | 13275605 |  | 21969834 | 0 | 77207264
콘크리트포장 깨기 | T=30cm미만 | 2332 | m3 | 14737 | 34366684 | 4425 | 10319100 | 7634 | 17802488 | 26796 | 62488272
아스팔트포장 깨기 | T=30cm미만 | 1236 | m3 | 5696 | 7040256 | 1930 | 2385480 | 3328 | 4113408 | 10954 | 13539144
포장절단/콘크리트 | - | 22 | m | 1091 | 24002 | 1076 | 23672 | 106 | 2332 | 2273 | 50006
포장절단/아스팔트 | - | 549 | m | 967 | 530883 | 997 | 547353 | 94 | 51606 | 2058 | 1129842
d.구조물 헐기 및 철거 |  |  |  |  | 138541915 |  | 6404358 |  | 24454938 | 0 | 169401211
석축헐기(찰쌓기) | 기계 | 116 | m2 | 1397 | 162052 | 458 | 53128 | 939 | 108924 | 2794 | 324104
돌망태헐기 | - | 462 | m2 | 1620 | 748440 | 211 | 97482 | 272 | 125664 | 2103 | 971586
호안블록헐기 | - | 2449 | m2 | 719 | 1760831 | 290 | 710210 | 374 | 915926 | 1383 | 3386967
보강토옹벽 철거 |  | 3718 | m2 | 36544 | 135870592 | 1491 | 5543538 | 6268 | 23304424 | 44303 | 164718554
e.관깨기 |  |  |  |  | 779892 |  | 138196 |  | 228960 | 0 | 1147048
콘크리트관 깨기 | D=300~500mm | 32 | m | 814 | 26048 | 144 | 4608 | 239 | 7648 | 1197 | 38304
콘크리트관 깨기 | D=500mm초과 | 364 | m | 2071 | 753844 | 367 | 133588 | 608 | 221312 | 3046 | 1108744
f.가드레일 철거 |  |  |  |  | 9277248 |  | 555096 |  | 240450 | 0 | 10072794
가드레일 철거 | 4M/경간 | 1374 | m | 6752 | 9277248 | 404 | 555096 | 175 | 240450 | 7331 | 10072794
g.낙석방지책 철거 |  |  |  |  | 9168408 |  | 69136 |  | 290696 | 0 | 9528240
낙석방지책 철거 |  | 232 | m | 39519 | 9168408 | 298 | 69136 | 1253 | 290696 | 41070 | 9528240
h.건축구조물헐기 |  |  |  |  | 422570564 |  | 46995794 |  | 42703388 | 0 | 512269746
건축구조물철거(주거용) | 단독주택 | 1852 | ㎡ | 9362 | 17338424 | 2255 | 4176260 | 4775 | 8843300 | 16392 | 30357984
건축구조물철거(업무용) | 철근콘크리트조 | 686 | ㎡ | 27245 | 18690070 | 4638 | 3181668 | 8602 | 5900972 | 40485 | 27772710
건축구조물철거(업무용) | 철골조 | 1570 | ㎡ | 78380 | 123056600 | 8025 | 12599250 | 5634 | 8845380 | 92039 | 144501230
건축구조물철거(공공용) | 철골조 | 3358 | ㎡ | 78465 | 263485470 | 8052 | 27038616 | 5692 | 19113736 | 92209 | 309637822
i.폐기물적재 |  |  |  |  | 26563768 |  | 9146368 |  | 11022088 | 0 | 46732224
폐기물적재 | 굴삭기 0.7㎥ | 17864 | ㎥ | 1487 | 26563768 | 512 | 9146368 | 617 | 11022088 | 2616 | 46732224
1.02.벌개제근 |  |  |  |  | 134274770 |  | 11019510 |  | 24079670 | 0 | 169373950
뿌리뽑기 | - | 408130 | m2 | 329 | 134274770 | 27 | 11019510 | 59 | 24079670 | 415 | 169373950
벌목 | 5m미만 | 0 | m2 | 487 | 0 | 89 | 0 | 48 | 0 | 624 | 0
벌목 | 5～8m미만 | 0 | m2 | 637 | 0 | 118 | 0 | 62 | 0 | 817 | 0
벌목 | 8m이상 | 0 | m2 | 831 | 0 | 153 | 0 | 81 | 0 | 1065 | 0
1.03.표토제거 |  |  |  |  | 13311963 |  | 14019118 |  | 11587535 | 0 | 38918616
표토제거/답구간 | T=20cm | 61027 | m2 | 154 | 9398158 | 134 | 8177618 | 120 | 7323240 | 408 | 24899016
표토제거/답외구간 | T=20cm | 58415 | m2 | 67 | 3913805 | 100 | 5841500 | 73 | 4264295 | 240 | 14019600
1.04.흙깍기 |  |  |  |  | 18464958988 |  | 18503409708 |  | 8152380025 | 0 | 45120748721
a.토사 |  |  |  |  | 720476643 |  | 473642065 |  | 343617992 | 0 | 1537736700
흙깎기/보통토사 | 대규모 | 1393759 | m3 | 489 | 681548151 | 307 | 427884013 | 224 | 312202016 | 1020 | 1421634180
비옥토채취 | 불도져32ton | 113826 | ㎥ | 342 | 38928492 | 402 | 45758052 | 276 | 31415976 | 1020 | 116102520
b.리핑암 |  |  |  |  | 764274723 |  | 582464877 |  | 430956672 | 0 | 1777696272
흙깎기/혼합토사 | 대규모 | 1122283 | m3 | 681 | 764274723 | 519 | 582464877 | 384 | 430956672 | 1584 | 1777696272
c.발파암깍기 |  |  |  |  | 16980207622 |  | 17447302766 |  | 7238848451 | 0 | 41666358839
발파암깎기 | 미진동굴착발파 | 11183 | ㎥ | 18279 | 204414057 | 11967 | 133826961 | 4927 | 55098641 | 35173 | 393339659
발파암깎기 | 정밀진동제어발파 | 25417 | ㎥ | 13165 | 334614805 | 9984 | 253763328 | 3680 | 93534560 | 26829 | 681912693
발파암깎기 | 진동제어(소규모)발파 | 162421 | ㎥ | 8162 | 1325680202 | 6271 | 1018542091 | 2190 | 355701990 | 16623 | 2699924283
발파암깎기 | 진동제어(중규모)발파 | 755573 | ㎥ | 4439 | 3353988547 | 4317 | 3261808641 | 1659 | 1253495607 | 10415 | 7869292795
발파암깎기 | 일반발파 | 2818233 | ㎥ | 3248 | 9153620784 | 3605 | 10159729965 | 1422 | 4007527326 | 8275 | 23320878075
발파암깎기 | 대규모발파 | 22081 | ㎥ | 2536 | 55997416 | 3238 | 71498278 | 1202 | 26541362 | 6976 | 154037056
발파암 소할 | 30cm미만 | 3758309 | m3 | 679 | 2551891811 | 678 | 2548133502 | 385 | 1446948965 | 1742 | 6546974278
d.시험발파비 | 2km 이상 | 4 | 회 | 0 | 0 | 0 | 0 | 8330750 | 33323000 | 8330750 | 33323000
e.계측시행 |  | 10 | 월 | 0 | 0 | 0 | 0 | 6664600 | 66646000 | 6664600 | 66646000
f.영향조사 | 물건조사등 | 1 | 식 | 0 | 0 | 0 | 0 | 38987910 | 38987910 | 38987910 | 38987910
1.05.토량운반 |  |  |  |  | 16868591980 |  | 9816432931 |  | 10355992403 | 0 | 37041017314
a.무대운반 |  |  |  | 0 | 0 | 0 | 0 | 0 | 0 | 0 | 0
a-1.무대운반 | 토사 | 265003 | ㎥ | 0 | 0 | 0 | 0 | 0 | 0 | 0 | 0
a-2.무대운반 | 리핑암 | 31146 | ㎥ | 0 | 0 | 0 | 0 | 0 | 0 | 0 | 0
a-3.무대운반 | 발파암 | 10962 | ㎥ | 0 | 0 | 0 | 0 | 0 | 0 | 0 | 0
b.도쟈운반 |  |  |  |  | 97110779 |  | 225519363 |  | 164991302 | 0 | 487621444
흙운반/토사 | 도저 32ton,(L=30m이하) | 365564 | m3 | 98 | 35825272 | 228 | 83348592 | 167 | 61049188 | 493 | 180223052
흙운반/리핑암 | 도저 32ton,(L=30m이하) | 164796 | m3 | 167 | 27520932 | 388 | 63940848 | 284 | 46802064 | 839 | 138263844
흙운반/발파암 | 도저 32ton,(L=30m이하) | 103891 | ㎥ | 325 | 33764575 | 753 | 78229923 | 550 | 57140050 | 1628 | 169134548
c.덤프운반 |  |  |  |  | 16227192534 |  | 9209782193 |  | 9852138732 | 0 | 35289113459
유용성토(L=351.3M) | 덤프운반(24ton)-토사 | 1182339 | ㎥ | 887 | 1048734693 | 639 | 755514621 | 552 | 652651128 | 2078 | 2456900442
유용성토(L=315.8M) | 덤프운반(24ton)-리핑암 | 954528 | ㎥ | 1619 | 1545380832 | 1125 | 1073844000 | 1038 | 990800064 | 3782 | 3610024896
유용성토(L=334.3M) | 덤프운반(24ton)-발파암 | 3697607 | ㎥ | 3687 | 13633077009 | 1996 | 7380423572 | 2220 | 8208687540 | 7903 | 29222188121
d.부족토운반 |  |  |  |  | 95066779 |  | 64969855 |  | 58856888 | 0 | 218893522
부족토운반 | 토사, L=1,966M | 29582 | ㎥ | 1481 | 43810942 | 1121 | 33161422 | 927 | 27422514 | 3529 | 104394878
부족토운반 | 리핑암, L=1,966M | 4330 | ㎥ | 2340 | 10132200 | 1709 | 7399970 | 1492 | 6460360 | 5541 | 23992530
부족토운반 | 발파암, L=1,966M | 8977 | ㎥ | 4581 | 41123637 | 2719 | 24408463 | 2782 | 24974014 | 10082 | 90506114
e.비옥토운반 |  |  |  |  | 246152646 |  | 182238471 |  | 154206900 | 0 | 582598017
비옥토운반(채취→적치장) | L=503.9M | 113826 | ㎥ | 989 | 112573914 | 739 | 84117414 | 623 | 70913598 | 2351 | 267604926
비옥토운반(적치장→유용중점) | L=757.3M | 128937 | ㎥ | 1036 | 133578732 | 761 | 98121057 | 646 | 83293302 | 2443 | 314993091
f.지구외운반 |  |  |  |  | 203069242 |  | 133923049 |  | 125798581 | 0 | 462790872
사토운반(백호+덤프24ton) | 토사,L=5.0km | 2393 | ㎥ | 2156 | 5159308 | 1697 | 4060921 | 1367 | 3271231 | 5220 | 12491460
사토운반(백호+덤프24ton) | 리핑암,L=5.0km | 5310 | ㎥ | 3146 | 16705260 | 2395 | 12717450 | 2014 | 10694340 | 7555 | 40117050
사토운반(백호+덤프24ton) | 발파암,L=5.0km | 31998 | ㎥ | 5663 | 181204674 | 3661 | 117144678 | 3495 | 111833010 | 12819 | 410182362
1.06.흙쌓기 |  |  |  |  | 6820183210 |  | 3612183297 |  | 4423204293 | 0 | 14855570800
a.흙쌓기/토사 | 두께 20cm | 86936 | m3 | 1246 | 108322256 | 492 | 42772512 | 658 | 57203888 | 2396 | 208298656
b.흙쌓기/토사 | 두께 30cm | 1309103 | m3 | 950 | 1243647850 | 379 | 496150037 | 499 | 653242397 | 1828 | 2393040284
c.비다짐쌓기 |  |  |  |  | 5468213104 |  | 3073260748 |  | 3712758008 | 0 | 12254231860
c-1.흙쌓기 | 비다짐(리핑암) | 1466320 | ㎥ | 308 | 451626560 | 362 | 530807840 | 249 | 365113680 | 919 | 1347548080
c-2.흙쌓기/암 | 두께 60cm | 4879948 | m3 | 1028 | 5016586544 | 521 | 2542452908 | 686 | 3347644328 | 2235 | 10906683780
1.07.구조물터파기 |  |  |  |  | 655210465 |  | 388052369 |  | 589866114 | 0 | 1633128948
a.기계터파기/보통토사/5m이하 | 양호 | 12390 | m3 | 687 | 8511930 | 278 | 3444420 | 357 | 4423230 | 1322 | 16379580
b.기계터파기/풍화암/5m이하 | 양호 | 6061 | m3 | 8923 | 54082303 | 4909 | 29753449 | 8476 | 51373036 | 22308 | 135208788
c.기계터파기/보통암/5m이하 | 양호 | 36868 | m3 | 16074 | 592616232 | 9625 | 354854500 | 14486 | 534069848 | 40185 | 1481540580
1.08.되메우기및다짐 |  |  |  |  | 118258800 |  | 42110400 |  | 40027200 | 0 | 200396400
되메우기 및 다짐 | 대형장비 | 37200 | m3 | 3179 | 118258800 | 1132 | 42110400 | 1076 | 40027200 | 5387 | 200396400
1.09.비탈면보호공 |  |  |  |  | 909638751 |  | 1633893083 |  | 62392882 | 0 | 2605924716
a.Seedspray+거적덮기 |  |  |  |  | 51377067 |  | 385842709 |  | 0 | 0 | 437219776
a-1.법면보호공 | seed spray | 93583 | m2 | 169 | 15815527 | 1783 | 166858489 | 0 | 0 | 1952 | 182674016
a-2.거적덮기 | - | 93583 | m2 | 380 | 35561540 | 2340 | 218984220 | 0 | 0 | 2720 | 254545760
b.얇은식생기반재 취부공 | T=2cm,토사,섬유망 | 26388 | ㎡ | 7347 | 193872636 | 9062 | 239128056 | 203 | 5356764 | 16612 | 438357456
c.얇은식생기반재 취부공 | T=3cm,리핑암,섬유망 | 12842 | ㎡ | 8589 | 110299938 | 12134 | 155824828 | 284 | 3647128 | 21007 | 269771894
d.두꺼운식생기반재 취부공 | T=7cm,발파암,PVC코팅망 | 37545 | ㎡ | 14758 | 554089110 | 22722 | 853097490 | 1422 | 53388990 | 38902 | 1460575590
1.10.면고르기 |  |  |  |  | 394197581 |  | 65718421 |  | 125873347 | 0 | 585789349
a.흙깎기비탈면고르기 | 토사 | 26388 | m2 | 1197 | 31586436 | 194 | 5119272 | 271 | 7151148 | 1662 | 43856856
b.흙깎기비탈면고르기 | 리핑암 | 12842 | m2 | 3985 | 51175370 | 617 | 7923514 | 857 | 11005594 | 5459 | 70104478
c.흙깎기비탈면고르기 | 발파암 | 37545 | m2 | 8295 | 311435775 | 1403 | 52675635 | 2869 | 107716605 | 12567 | 471828015
1.11.규준틀설치 |  |  |  |  | 28997067 |  | 4987146 |  | 0 | 0 | 33984213
a.토공규준틀 | 비탈규준틀 | 321 | 개 | 55037 | 17666877 | 11796 | 3786516 | 0 | 0 | 66833 | 21453393
b.토공규준틀 | 수평규준틀 | 155 | 개 | 73098 | 11330190 | 7746 | 1200630 | 0 | 0 | 80844 | 12530820
1.12.비옥토적치장 |  |  |  |  | 6605066 |  | 107939962 |  | 465725 | 0 | 115010753
a.기계터파기/보통토사/5m이하 | 양호 | 325 | m3 | 687 | 223275 | 278 | 90350 | 357 | 116025 | 1322 | 429650
b.되메우기 및 다짐 | 대형장비 | 325 | m3 | 3179 | 1033175 | 1132 | 367900 | 1076 | 349700 | 5387 | 1750775
c.천막지깔기 | PVC | 31837 | ㎡ | 168 | 5348616 | 3376 | 107481712 | 0 | 0 | 3544 | 112830328
1.13.임목폐기물파쇄 |  |  |  |  | 420567285 |  | 159933048 |  | 177303978 | 0 | 757804311
a.임목폐기물파쇄비 | 나무뿌리+가지 | 10041 | ㎥ | 34954 | 350973114 | 14176 | 142341216 | 14550 | 146096550 | 63680 | 639410880 |  | 파쇄물량만 적용(톱밥 운반량 누락)
b.임목적재 및 운반 | 발생지->임목적치장,L=2.0km | 10041 | ㎥ | 4934 | 49542294 | 1064 | 10683624 | 2082 | 20905362 | 8080 | 81131280 |  | 발생 전체물량 적용
c.임목집적 및 적재 | 임목적치장->임목폐기물처리 | 10041 | ㎥ | 1997 | 20051877 | 688 | 6908208 | 1026 | 10302066 | 3711 | 37262151 |  | 원목 반출물량만 적용
1.14.임목폐기물적치장 | (7개소) |  |  |  | 2396748 |  | 26652772 |  | 404106 | 0 | 29453626
a.기계터파기/보통토사/5m이하 | 양호 | 282 | m3 | 687 | 193734 | 278 | 78396 | 357 | 100674 | 1322 | 372804
b.되메우기 및 다짐 | 대형장비 | 282 | m3 | 3179 | 896478 | 1132 | 319224 | 1076 | 303432 | 5387 | 1519134
c.천막지깔기 | PVC | 7777 | ㎡ | 168 | 1306536 | 3376 | 26255152 | 0 | 0 | 3544 | 27561688
1.15.톱밥적치장 | (7개소) |  |  |  | 3111528 |  | 36897424 |  | 481488 | 0 | 40490440
a.기계터파기/보통토사/5m이하 | 양호 | 336 | m3 | 687 | 230832 | 278 | 93408 | 357 | 119952 | 1322 | 444192
b.되메우기 및 다짐 | 대형장비 | 336 | m3 | 3179 | 1068144 | 1132 | 380352 | 1076 | 361536 | 5387 | 1810032
c.천막지깔기 | PVC | 10789 | ㎡ | 168 | 1812552 | 3376 | 36423664 | 0 | 0 | 3544 | 38236216
[5 empty] | 0 |  | 0 |  | 0 | 0 | 0
02.우수공 |  | 1 | 식 |  | 3010933998 |  | 17125536464 |  | 1303483758 |  | 21439954220
2.01.토공 |  |  |  |  | 600513739 |  | 219069675 |  | 303084385 | 0 | 1122667799
a.구조물터파기 |  |  |  |  | 312366576 |  | 177537704 |  | 265362993 | 0 | 755267273
기계터파기/보통토사/5m이하 | 양호 | 64855 | m3 | 687 | 44555385 | 278 | 18029690 | 357 | 23153235 | 1322 | 85738310
기계터파기/풍화암/5m이하 | 양호 | 1971 | m3 | 8923 | 17587233 | 4909 | 9675639 | 8476 | 16706196 | 22308 | 43969068
기계터파기/보통암/5m이하 | 양호 | 15567 | m3 | 16074 | 250223958 | 9625 | 149832375 | 14486 | 225503562 | 40185 | 625559895
b.되메우기및다짐 |  |  |  |  | 288147163 |  | 41531971 |  | 37721392 | 0 | 367400526
b-1.되메우기 및 다짐 | 대형장비 | 16210 | m3 | 3179 | 51531590 | 1132 | 18349720 | 1076 | 17441960 | 5387 | 87323270
b-2.되메우기및다짐(기계100%) | 백호우0.7㎥+콤팩터1.5ton | 45655 | ㎥ | 3869 | 176639195 | 421 | 19220755 | 369 | 16846695 | 4659 | 212706645
b-3.되메우기및다짐(기계100%) | 백호우0.7㎥+래머80KG | 8393 | ㎥ | 7146 | 59976378 | 472 | 3961496 | 409 | 3432737 | 8027 | 67370611
2.02.우수관로 |  |  |  |  | 737679328 |  | 224565280 |  | 71184566 | 0 | 1033429174
a.우수받이연결관 |  |  |  |  | 19993176 |  | 2988398 |  | 0 | 0 | 22981574
PVC이중벽관/소켓식 | ø250mm | 3778 | m | 5292 | 19993176 | 791 | 2988398 | 0 | 0 | 6083 | 22981574
b.우수관로 |  |  |  |  | 698549476 |  | 197971778 |  | 71184566 | 0 | 967705820
b-1.원심력 철근콘크리트관/소켓식 | D450mm | 1751 | m | 30445 | 53309195 | 3997 | 6998747 | 4096 | 7172096 | 38538 | 67480038
b-2.원심력 철근콘크리트관/소켓식 | D600mm | 1039 | m | 42414 | 44068146 | 6284 | 6529076 | 6384 | 6632976 | 55082 | 57230198
b-3.원심력 철근콘크리트관/소켓식 | D800mm | 2071 | m | 61120 | 126579520 | 9086 | 18817106 | 9171 | 18993141 | 79377 | 164389767
b-5.원심력 철근콘크리트관/소켓식 | D1,000mm | 1125 | m | 80599 | 90673875 | 12003 | 13503375 | 12072 | 13581000 | 104674 | 117758250
b-6.원심력 철근콘크리트관/소켓식 | D1,200mm | 631 | m | 101524 | 64061644 | 15138 | 9552078 | 15187 | 9582997 | 131849 | 83196719
b-7.원심력 철근콘크리트관/소켓식 | D1,350mm | 473 | m | 121633 | 57532409 | 15189 | 7184397 | 15219 | 7198587 | 152041 | 71915393
b-8.관기초 |  |  |  |  | 262324687 |  | 135386999 |  | 8023769 | 0 | 405735455
콘크리트 타설/장비사용 | 무근콘크리트 | 2951 | ㎥ | 16966 | 50066666 | 1791 | 5285241 | 2719 | 8023769 | 21476 | 63375676
합판거푸집 | 간단,0 ∼ 7m | 9337 | m2 | 22733 | 212258021 | 13934 | 130101758 | 0 | 0 | 36667 | 342359779
d.하수관 천공 및 접합 |  |  |  |  | 19136676 |  | 23605104 |  | 0 | 0 | 42741780
d-1.하수관 천공 및 접합 | Ø450*250MM | 132 | 개소 | 31917 | 4213044 | 46533 | 6142356 | 0 | 0 | 78450 | 10355400
d-2.하수관 천공 및 접합 | Ø600*250MM | 82 | 개소 | 38726 | 3175532 | 46873 | 3843586 | 0 | 0 | 85599 | 7019118
d-3.하수관 천공 및 접합 | Ø800*250MM | 138 | 개소 | 38726 | 5344188 | 46873 | 6468474 | 0 | 0 | 85599 | 11812662
d-4.하수관 천공 및 접합 | Ø1,000*250MM | 82 | 개소 | 42131 | 3454742 | 47044 | 3857608 | 0 | 0 | 89175 | 7312350
d-5.하수관 천공 및 접합 | Ø1,200*250MM | 33 | 개소 | 42131 | 1390323 | 47044 | 1552452 | 0 | 0 | 89175 | 2942775
d-6.하수관 천공 및 접합 | Ø1,350*250MM | 37 | 개소 | 42131 | 1558847 | 47044 | 1740628 | 0 | 0 | 89175 | 3299475
2.03.PC우수암거 |  |  |  |  | 486965225 |  | 191441508 |  | 242055619 | 0 | 920462352
a.PC우수암거설치비 |  |  |  |  | 414676295 |  | 169505205 |  | 237039438 | 0 | 821220938
a-1.일반 |  |  |  |  | 374322027 |  | 152729301 |  | 208916310 | 0 | 735967638
PC BOX 설치(10ton 미만) | 1@1.50 X 1.50(토피0~3M,일반) | 1218 | m | 54695 | 66618510 | 19645 | 23927610 | 19936 | 24282048 | 94276 | 114828168
PC BOX 설치(10ton 미만) | 1@1.50 X 1.50(토피0~5M,일반) | 436 | m | 54695 | 23847020 | 19645 | 8565220 | 19936 | 8692096 | 94276 | 41104336
PC BOX 설치(10ton 미만) | 1@1.80 X 1.50(토피0~3M,일반) | 322 | m | 54695 | 17611790 | 19645 | 6325690 | 19936 | 6419392 | 94276 | 30356872
PC BOX 설치(10ton 미만) | 1@1.80 X 1.50(토피3~6M,일반) | 38 | m | 54695 | 2078410 | 19645 | 746510 | 19936 | 757568 | 94276 | 3582488
PC BOX 설치(10ton 미만) | 1@1.50 X 2.00(토피0~3M,일반) | 28 | m | 54695 | 1531460 | 19645 | 550060 | 19936 | 558208 | 94276 | 2639728
PC BOX 설치(10ton 미만) | 1@1.50 X 2.00(토피3~6M,일반) | 28 | m | 54695 | 1531460 | 19645 | 550060 | 19936 | 558208 | 94276 | 2639728
PC BOX 설치(10ton 미만) | 1@2.00 X 1.50(토피0~3M,일반) | 210 | m | 54695 | 11485950 | 19645 | 4125450 | 19936 | 4186560 | 94276 | 19797960
PC BOX 설치(10ton 미만) | 1@2.00 X 1.50(토피3~6M,일반) | 16 | m | 54695 | 875120 | 19645 | 314320 | 19936 | 318976 | 94276 | 1508416
PC BOX 설치(10ton 미만) | 1@2.00 X 2.00(토피0~3M,일반) | 1264 | m | 54695 | 69134480 | 22716 | 28713024 | 19936 | 25199104 | 97347 | 123046608
PC BOX 설치(10ton 미만) | 1@2.00 X 2.00(토피0~4M,일반) | 173 | m | 54695 | 9462235 | 22716 | 3929868 | 19936 | 3448928 | 97347 | 16841031
PC BOX 설치(15ton 미만) | 1@2.50 X 2.00(토피0~3M,일반) | 836 | m | 62509 | 52257524 | 27836 | 23270896 | 22783 | 19046588 | 113128 | 94575008
PC BOX 설치(15ton 미만) | 1@2.50 X 2.00(토피3~6M,일반) | 2 | m | 62509 | 125018 | 27836 | 55672 | 22783 | 45566 | 113128 | 226256
PC BOX 설치(15ton 미만) | 1@2.50 X 2.50(토피0~3M,일반) | 472 | m | 62509 | 29504248 | 30826 | 14549872 | 38870 | 18346640 | 132205 | 62400760
PC BOX 설치(15ton 미만) | 1@2.50 X 2.50(토피3~6M,일반) | 35 | m | 62509 | 2187815 | 30826 | 1078910 | 38870 | 1360450 | 132205 | 4627175
PC BOX 설치(25ton 미만) | 1@3.00 X 2.50(토피0~3M,일반) | 137 | m | 140024 | 19183288 | 58126 | 7963262 | 157358 | 21558046 | 355508 | 48704596
PC BOX 설치(25ton 미만) | 1@3.00 X 2.50(토피3~6M,일반) | 4 | m | 140024 | 560096 | 58126 | 232504 | 157358 | 629432 | 355508 | 1422032
PC BOX 설치(10ton 미만) | 2@1.30 X 3.00(토피0~1M,일반) | 12 | m | 43757 | 525084 | 27739 | 332868 | 15948 | 191376 | 87444 | 1049328
PC BOX 설치(10ton 미만) | 2@1.30 X 3.00(토피0~3M,일반) | 19 | m | 43757 | 831383 | 27739 | 527041 | 15948 | 303012 | 87444 | 1661436
PC BOX 설치(25ton 미만) | 2@3.00 X 2.50(토피0~3M,일반) | 257 | m | 140024 | 35986168 | 58126 | 14938382 | 157358 | 40441006 | 355508 | 91365556
PC BOX 설치(25ton 미만) | 2@3.00 X 2.50(토피3~6M,일반) | 27 | m | 140024 | 3780648 | 58126 | 1569402 | 157358 | 4248666 | 355508 | 9598716
PC BOX 설치(25ton 미만) | 2@3.50 X 2.50(토피0~3M,일반) | 87 | m | 140024 | 12182088 | 58126 | 5056962 | 157358 | 13690146 | 355508 | 30929196
PC BOX 설치(25ton 미만) | 2@3.50 X 2.50(토피3~5M,일반) | 93 | m | 140024 | 13022232 | 58126 | 5405718 | 157358 | 14634294 | 355508 | 33062244
a-2.낙차 |  |  |  |  | 40354268 |  | 16775904 |  | 28123128 | 0 | 85253300
PC BOX 설치(10ton 미만) | 1@1.50 X 2.00(토피0~3M,낙차) | 56 | m | 54695 | 3062920 | 19645 | 1100120 | 19936 | 1116416 | 94276 | 5279456
PC BOX 설치(10ton 미만) | 1@1.50 X 2.00(토피3~6M,낙차) | 76 | m | 54695 | 4156820 | 19645 | 1493020 | 19936 | 1515136 | 94276 | 7164976
PC BOX 설치(10ton 미만) | 1@1.80 X 2.00(토피0~3M,낙차) | 44 | m | 54695 | 2406580 | 19645 | 864380 | 19936 | 877184 | 94276 | 4148144
PC BOX 설치(10ton 미만) | 1@1.80 X 2.00(토피3~6M,낙차) | 16 | m | 54695 | 875120 | 19645 | 314320 | 19936 | 318976 | 94276 | 1508416
PC BOX 설치(10ton 미만) | 1@2.00 X 2.00(토피0~3M,낙차) | 10 | m | 54695 | 546950 | 22716 | 227160 | 19936 | 199360 | 97347 | 973470
PC BOX 설치(10ton 미만) | 1@2.00 X 2.00(토피3~6M,낙차) | 12 | m | 54695 | 656340 | 22716 | 272592 | 19936 | 239232 | 97347 | 1168164
PC BOX 설치(15ton 미만) | 1@2.00 X 2.50(토피0~3M,낙차) | 70 | m | 62509 | 4375630 | 27836 | 1948520 | 22783 | 1594810 | 113128 | 7918960
PC BOX 설치(15ton 미만) | 1@2.00 X 2.50(토피3~6M,낙차) | 70 | m | 62509 | 4375630 | 27836 | 1948520 | 22783 | 1594810 | 113128 | 7918960
PC BOX 설치(15ton 미만) | 1@2.50 X 2.50(토피0~3M,낙차) | 54 | m | 62509 | 3375486 | 30826 | 1664604 | 38870 | 2098980 | 132205 | 7139070
PC BOX 설치(25ton 미만) | 1@2.50 X 3.00(토피0~3M,낙차) | 48 | m | 140024 | 6721152 | 58126 | 2790048 | 157358 | 7553184 | 355508 | 17064384
PC BOX 설치(25ton 미만) | 1@2.50 X 3.00(토피3~6M,낙차) | 16 | m | 140024 | 2240384 | 58126 | 930016 | 157358 | 2517728 | 355508 | 5688128
PC BOX 설치(25ton 미만) | 1@3.00 X 3.00(토피0~3M,낙차) | 20 | m | 70010 | 1400200 | 33253 | 665060 | 78678 | 1573560 | 181941 | 3638820
PC BOX 설치(25ton 미만) | 2@3.00 X 3.00(토피0~3M,낙차) | 7 | m | 140024 | 980168 | 58126 | 406882 | 157358 | 1101506 | 355508 | 2488556
PC BOX 설치(25ton 미만) | 2@3.50 X 3.00(토피3~6M,낙차) | 37 | m | 140024 | 5180888 | 58126 | 2150662 | 157358 | 5822246 | 355508 | 13153796
b.PC암거 기초 |  |  |  |  | 69766900 |  | 20711149 |  | 5000241 | 0 | 95478290
b-1.콘크리트 타설/장비사용 | 무근콘크리트 | 1839 | ㎥ | 16966 | 31200474 | 1791 | 3293649 | 2719 | 5000241 | 21476 | 39494364
b-2.합판거푸집 | 간단,0 ∼ 7m | 1250 | m2 | 22733 | 28416250 | 13934 | 17417500 | 0 | 0 | 36667 | 45833750
b-3.모래부설및다짐 | 인력 | 368 | ㎥ | 27582 | 10150176 | 0 | 0 | 0 | 0 | 27582 | 10150176
c.암거유입보강 |  |  |  |  | 2522030 |  | 1225154 |  | 15940 | 0 | 3763124
c-1.관유입부보강 | D450MM | 6 | 개소 | 43812 | 262872 | 20007 | 120042 | 271 | 1626 | 64090 | 384540
c-2.관유입부보강 | D600MM | 1 | 개소 | 56280 | 56280 | 26350 | 26350 | 353 | 353 | 82983 | 82983
c-3.관유입부보강 | D800MM | 13 | 개소 | 76547 | 995111 | 36780 | 478140 | 489 | 6357 | 113816 | 1479608
c-4.관유입부보강 | D1,000MM | 2 | 개소 | 98406 | 196812 | 48185 | 96370 | 624 | 1248 | 147215 | 294430
c-5.관유입부보강 | D1,200MM | 5 | 개소 | 117138 | 585690 | 57762 | 288810 | 733 | 3665 | 175633 | 878165
c-6.관유입부보강 | D1,350MM | 3 | 개소 | 141755 | 425265 | 71814 | 215442 | 897 | 2691 | 214466 | 643398
2.04.현장타설암거 |  |  |  |  | 3644433 |  | 1424962 |  | 86105 | 0 | 5155500
a.콘크리트타설 |  |  |  |  | 233628 |  | 31688 |  | 83380 | 0 | 348696
철근콘크리트 타설/펌프차 | TYPE-2,현장조건-2,슬럼프 15 | 18 | ㎥ | 12111 | 217998 | 1641 | 29538 | 4324 | 77832 | 18076 | 325368
무근콘크리트 타설/펌프차 | TYPE-1,현장조건-2,슬럼프 8~12 | 2 | m3 | 7815 | 15630 | 1075 | 2150 | 2774 | 5548 | 11664 | 23328
b.거푸집 |  |  |  |  | 1855886 |  | 629618 |  | 0 | 0 | 2485504
b-1.유로폼 | 보통, 0∼7m | 50 | m2 | 25822 | 1291100 | 5669 | 283450 | 0 | 0 | 31491 | 1574550
b-2.합판거푸집 | 보통,0 ∼ 7m | 20 | m2 | 25966 | 519320 | 15915 | 318300 | 0 | 0 | 41881 | 837620
b-3.합판거푸집 | 간단,0 ∼ 7m | 2 | m2 | 22733 | 45466 | 13934 | 27868 | 0 | 0 | 36667 | 73334
c.강관동바리 | 2.5m이하,3개월 이하 | 22 | 공m3 | 12809 | 281798 | 2624 | 57728 | 0 | 0 | 15433 | 339526
d.강관비계 | 10m이하,3개월 이하 | 36 | m2 | 12905 | 464580 | 7580 | 272880 | 0 | 0 | 20485 | 737460
e.스페이셔 |  |  |  |  | 15142 |  | 305184 |  | 0 | 0 | 320326
e-1.스페이셔설치 | 수직 | 58 | ㎡ | 199 | 11542 | 3998 | 231884 | 0 | 0 | 4197 | 243426
e-2.스페이셔설치 | 수평 | 100 | ㎡ | 36 | 3600 | 733 | 73300 | 0 | 0 | 769 | 76900
f.잡석부설 및 다짐 |  | 5 | ㎥ | 5973 | 29865 | 664 | 3320 | 545 | 2725 | 7182 | 35910
g.수팽창고무지수제 | 20*10 | 13 | m | 79 | 1027 | 1582 | 20566 | 0 | 0 | 1661 | 21593
h.철근 현장가공 및 조립 | Type-Ⅱ | 1.396 | ton | 546209 | 762507 | 74483 | 103978 | 0 | 0 | 620692 | 866485
2.05.우수맨홀 |  |  |  |  | 453662242 |  | 404354176 |  | 5405209 | 0 | 863421627
원형1호맨홀(차도) | Φ900, H=3.27 | 49 | ea | 610668 | 29922732 | 616837 | 30225013 | 7281 | 356769 | 1234786 | 60504514
원형2호맨홀(차도) | Φ1200, H=3.83 | 25 | ea | 883382 | 22084550 | 723374 | 18084350 | 14227 | 355675 | 1620983 | 40524575
특2호맨홀(차도) | 1200x1200, H=4.36 | 78 | ea | 2120641 | 165409998 | 1690231 | 131838018 | 27550 | 2148900 | 3838422 | 299396916
특3호맨홀(차도) | 1200x1400, H=5.09 | 18 | ea | 2607439 | 46933902 | 1999550 | 35991900 | 34848 | 627264 | 4641837 | 83553066
특4호맨홀(차도) | 1500x1500, H=4.91 | 3 | ea | 2849572 | 8548716 | 2107459 | 6322377 | 40033 | 120099 | 4997064 | 14991192
특5호맨홀(차도) | 1800x1800, H=4.88 | 6 | ea | 3742668 | 22456008 | 2409836 | 14459016 | 49767 | 298602 | 6202271 | 37213626
암거맨홀(차도) | 900x900, H=2.78 | 150 | ea | 1051887 | 157783050 | 1101579 | 165236850 | 9986 | 1497900 | 2163452 | 324517800
연결관링 |  |  |  |  | 523286 |  | 2196652 |  | 0 | 0 | 2719938
우수맨홀 연결관링 | D450MM | 84 | 개소 | 998 | 83832 | 4663 | 391692 | 0 | 0 | 5661 | 475524
우수맨홀 연결관링 | D600MM | 51 | 개소 | 1296 | 66096 | 5524 | 281724 | 0 | 0 | 6820 | 347820
우수맨홀 연결관링 | D800MM | 85 | 개소 | 1581 | 134385 | 6134 | 521390 | 0 | 0 | 7715 | 655775
우수맨홀 연결관링 | D1,000MM | 56 | 개소 | 2020 | 113120 | 8114 | 454384 | 0 | 0 | 10134 | 567504
우수맨홀 연결관링 | D1,200MM | 33 | 개소 | 2509 | 82797 | 11094 | 366102 | 0 | 0 | 13603 | 448899
우수맨홀 연결관링 | D1,350MM | 16 | 개소 | 2691 | 43056 | 11335 | 181360 | 0 | 0 | 14026 | 224416
2.06.우수받이 |  |  |  |  | 118785975 |  | 121780146 |  | 976260 | 0 | 241542381
a.우수받이 | 0.50M X 0.40M | 921 | 개소 | 128975 | 118785975 | 132226 | 121780146 | 1060 | 976260 | 262261 | 241542381
2.07.집수정 |  |  |  |  | 14101454 |  | 14356882 |  | 145624 | 0 | 28603960
집수정 | 0.70 X 1.00, H=3.03 | 3 | 개소 | 860718 | 2582154 | 857608 | 2572824 | 7886 | 23658 | 1726212 | 5178636
집수정 | 1.00 X 1.00, H=3.08 | 13 | 개소 | 886100 | 11519300 | 906466 | 11784058 | 9382 | 121966 | 1801948 | 23425324
2.08.부대공 |  |  |  |  | 226637951 |  | 94253182 |  | 110848215 | 0 | 431739348
a.경고테이프(우수용) | 폭=20㎝ | 10636 | m | 40 | 425440 | 816 | 8678976 | 0 | 0 | 856 | 9104416
b.하수관내CCTV조사 | 신설(보고서작성포함) | 4862 | m | 1411 | 6860282 | 50 | 243100 | 1022 | 4968964 | 2483 | 12072346
c.하수관준설 |  |  |  |  | 219352229 |  | 85331106 |  | 105879251 | 0 | 410562586
하수관준설(관) | 흡입준설기(25.0ton) | 296 | ㎥ | 123654 | 36601584 | 57967 | 17158232 | 70967 | 21006232 | 252588 | 74766048
하수관준설(수로암거) | 흡입준설기(25.0ton) | 1463 | ㎥ | 124915 | 182750645 | 46598 | 68172874 | 58013 | 84873019 | 229526 | 335796538
2.09.PC암거날개벽 |  |  |  |  | 21138792 |  | 9358572 |  | 537626 | 0 | 31034990
a.콘크리트타설 |  |  |  |  | 1363530 |  | 184930 |  | 486722 | 0 | 2035182
철근콘크리트 타설/펌프차 | TYPE-1,현장조건-2,슬럼프 15 | 145 | ㎥ | 8703 | 1261935 | 1179 | 170955 | 3108 | 450660 | 12990 | 1883550
무근콘크리트 타설/펌프차 | TYPE-1,현장조건-2,슬럼프 8~12 | 13 | m3 | 7815 | 101595 | 1075 | 13975 | 2774 | 36062 | 11664 | 151632
b.거푸집 |  |  |  |  | 9270882 |  | 5682325 |  | 0 | 0 | 14953207
합판거푸집 | 보통,0 ∼ 7m | 287 | m2 | 25966 | 7452242 | 15915 | 4567605 | 0 | 0 | 41881 | 12019847
합판거푸집 | 간단,0 ∼ 7m | 80 | m2 | 22733 | 1818640 | 13934 | 1114720 | 0 | 0 | 36667 | 2933360
c.강관비계 | 10m이하,3개월 이하 | 237 | m2 | 12905 | 3058485 | 7580 | 1796460 | 0 | 0 | 20485 | 4854945
d.뒷채움 및 다짐 | 소형장비 | 56 | m3 | 7628 | 427168 | 765 | 42840 | 909 | 50904 | 9302 | 520912
e.드레인보드 설치 |  | 90 | ㎡ | 218 | 19620 | 4373 | 393570 | 0 | 0 | 4591 | 413190
f.PVC파이프 | Φ100mm | 33 | m | 463 | 15279 | 9276 | 306108 | 0 | 0 | 9739 | 321387
g.철근 현장가공 및 조립 | Type-Ⅱ | 12.786 | ton | 546209 | 6983828 | 74483 | 952339 | 0 | 0 | 620692 | 7936167
2.10.배수관날개벽 |  |  |  |  | 4451970 |  | 2054943 |  | 57099 | 0 | 6564012
a.콘크리트 타설/장비사용 | 무근콘크리트 | 21 | ㎥ | 16966 | 356286 | 1791 | 37611 | 2719 | 57099 | 21476 | 450996
b.합판거푸집 | 복잡,0 ∼ 7m | 108 | m2 | 37923 | 4095684 | 18679 | 2017332 | 0 | 0 | 56602 | 6113016
2.11.도수로 |  |  |  |  | 6271684 |  | 3158898 |  | 402444 | 0 | 9833026
a.철근콘크리트 타설/펌프차 | TYPE-4,현장조건-2,슬럼프 8~12 | 21 | m3 | 39656 | 832776 | 7274 | 152754 | 19164 | 402444 | 66094 | 1387974
b.합판거푸집 | 보통,0 ∼ 7m | 183 | m2 | 25966 | 4751778 | 15915 | 2912445 | 0 | 0 | 41881 | 7664223
c.철근 현장가공 및 조립 | Type-Ⅱ | 1.258 | ton | 546209 | 687130 | 74483 | 93699 | 0 | 0 | 620692 | 780829
2.12.V형측구및산마루측구 |  |  |  |  | 70994448 |  | 11482072 |  | 5171264 | 0 | 87647784
a.산마루측구 | TYPE-1 | 952 | m | 74574 | 70994448 | 12061 | 11482072 | 5432 | 5171264 | 92067 | 87647784
2.13.개거 |  |  |  |  | 253790580 |  | 133601964 |  | 4643212 | 0 | 392035756
a.콘크리트타설 |  |  |  |  | 13018438 |  | 1768274 |  | 4643212 | 0 | 19429924
철근콘크리트 타설/펌프차 | TYPE-1,현장조건-2,슬럼프 8~12 | 1174 | m3 | 9052 | 10627048 | 1226 | 1439324 | 3232 | 3794368 | 13510 | 15860740
무근콘크리트 타설/펌프차 | TYPE-1,현장조건-2,슬럼프 8~12 | 306 | m3 | 7815 | 2391390 | 1075 | 328950 | 2774 | 848844 | 11664 | 3569184
b.거푸집 |  |  |  |  | 205757369 |  | 126112432 |  | 0 | 0 | 331869801
합판거푸집 | 보통,0 ∼ 7m | 7510 | m2 | 25966 | 195004660 | 15915 | 119521650 | 0 | 0 | 41881 | 314526310
합판거푸집 | 간단,0 ∼ 7m | 473 | m2 | 22733 | 10752709 | 13934 | 6590782 | 0 | 0 | 36667 | 17343491
c.철근 현장가공 및 조립 | Type-Ⅱ | 51.863 | ton | 546209 | 28328037 | 74483 | 3862911 | 0 | 0 | 620692 | 32190948
d.지수판설치 | (200×5t) | 399 | m | 15514 | 6190086 | 4378 | 1746822 | 0 | 0 | 19892 | 7936908
e.신축이음 설치 | 채움재(t=10mm) | 75 | ㎡ | 6622 | 496650 | 1487 | 111525 | 0 | 0 | 8109 | 608175
2.14.초기우수처리시설 |  |  |  |  | 8005830 |  | 2863876 |  | 791933 | 0 | 11661639
a.토공 |  |  |  |  | 1863576 |  | 207168 |  | 170040 | 0 | 2240784
잡석부설 및 다짐 |  | 312 | ㎥ | 5973 | 1863576 | 664 | 207168 | 545 | 170040 | 7182 | 2240784
b.콘크리트타설 |  |  |  |  | 851072 |  | 115834 |  | 294644 | 0 | 1261550
무근콘크리트 타설/펌프차 | TYPE-1,현장조건-2,슬럼프 8~12 | 104 | m3 | 7815 | 812760 | 1075 | 111800 | 2774 | 288496 | 11664 | 1213056
콘크리트 타설/장비사용 | 철근콘크리트 | 2 | ㎥ | 19156 | 38312 | 2017 | 4034 | 3074 | 6148 | 24247 | 48494
c.거푸집 |  |  |  |  | 902650 |  | 553264 |  | 0 | 0 | 1455914
합판거푸집 | 보통,0 ∼ 7m | 12 | m2 | 25966 | 311592 | 15915 | 190980 | 0 | 0 | 41881 | 502572
합판거푸집 | 간단,0 ∼ 7m | 26 | m2 | 22733 | 591058 | 13934 | 362284 | 0 | 0 | 36667 | 953342
d.철근 현장가공 및 조립 | Type-Ⅰ | 0.054 | ton | 492979 | 26620 | 54776 | 2957 | 0 | 0 | 547755 | 29577
e.관부 설 및접합 |  |  |  |  | 220707 |  | 166269 |  | 43414 | 0 | 430390
파형강관부설및접합 | D200MM | 8 | m | 2595 | 20760 | 1631 | 13048 | 165 | 1320 | 4391 | 35128
파형강관부설및접합 | D250MM | 8 | m | 2595 | 20760 | 1756 | 14048 | 165 | 1320 | 4516 | 36128
파형강관부설및접합 | D500MM | 14 | m | 5088 | 71232 | 4107 | 57498 | 1226 | 17164 | 10421 | 145894
파형강관부설및접합 | D700MM | 15 | m | 7197 | 107955 | 5445 | 81675 | 1574 | 23610 | 14216 | 213240
f.유입 유출관 |  |  |  |  | 1175787 |  | 887528 |  | 234419 | 0 | 2297734
파형강관부설및접합 | D200MM | 39 | m | 2595 | 101205 | 1631 | 63609 | 165 | 6435 | 4391 | 171249
파형강관부설및접합 | D250MM | 38 | m | 2595 | 98610 | 1756 | 66728 | 165 | 6270 | 4516 | 171608
파형강관부설및접합 | D500MM | 73 | m | 5088 | 371424 | 4107 | 299811 | 1226 | 89498 | 10421 | 760733
파형강관부설및접합 | D700MM | 84 | m | 7197 | 604548 | 5445 | 457380 | 1574 | 132216 | 14216 | 1194144
g.정체수배출관 |  |  |  |  | 2471140 |  | 930856 |  | 0 | 0 | 3401996
PFP PM 접합 및 부설 | 직관, D=50mm | 29 | 본 | 62089 | 1800581 | 20310 | 588990 | 0 | 0 | 82399 | 2389571
PFP PM 접합 및 부설 | 직관, D=80mm | 5 | 본 | 88647 | 443235 | 42628 | 213140 | 0 | 0 | 131275 | 656375
PFP PM 접합 및 부설 | 직관, D=100mm | 2 | 본 | 113662 | 227324 | 64363 | 128726 | 0 | 0 | 178025 | 356050
h.절단 |  |  |  |  | 494278 |  | 0 |  | 49416 | 0 | 543694
PFP파이프 절단 | D=50mm | 10 | 개소 | 24309 | 243090 | 0 | 0 | 2430 | 24300 | 26739 | 267390
PFP파이프 절단 | D=80mm | 4 | 개소 | 40514 | 162056 | 0 | 0 | 4051 | 16204 | 44565 | 178260
PFP파이프 절단 | D=100mm | 2 | 개소 | 44566 | 89132 | 0 | 0 | 4456 | 8912 | 49022 | 98044
2.15.장비투입구 |  |  |  |  | 4290347 |  | 6493861 |  | 46110 | 0 | 10830318
a.콘크리트 타설/장비사용 | 철근콘크리트 | 15 | ㎥ | 19156 | 287340 | 2017 | 30255 | 3074 | 46110 | 24247 | 363705
b.합판거푸집 | 보통,0 ∼ 7m | 90 | m2 | 25966 | 2336940 | 15915 | 1432350 | 0 | 0 | 41881 | 3769290
c.철근 현장가공 및 조립 | Type-Ⅱ | 2.751 | ton | 546209 | 1502620 | 74483 | 204902 | 0 | 0 | 620692 | 1707522
d.스페이셔설치 | 수직 | 25 | ㎡ | 199 | 4975 | 3998 | 99950 | 0 | 0 | 4197 | 104925
e.맨홀사다리 | Φ22, 200*210*210 | 33 | EA | 1041 | 34353 | 20826 | 687258 | 0 | 0 | 21867 | 721611
f.NON SLIP 뚜껑 |  | 3 | 조 | 41373 | 124119 | 1346382 | 4039146 | 0 | 0 | 1387755 | 4163265
2.15.자재운반비 |  |  |  |  | 0 |  | 0 |  | 558048087 | 0 | 558048087
a.자재운반및하차비 |  |  |  |  | 0 |  | 0 |  | 86050461 | 0 | 86050461
흄관운반및하차비 | D450MM | 722 | 본 | 0 | 0 | 0 | 0 | 10949 | 7905178 | 10949 | 7905178
흄관운반및하차비 | D600MM | 428 | 본 | 0 | 0 | 0 | 0 | 17175 | 7350900 | 17175 | 7350900
흄관운반및하차비 | D800MM | 854 | 본 | 0 | 0 | 0 | 0 | 28601 | 24425254 | 28601 | 24425254
흄관운반및하차비 | D1,000MM | 464 | 본 | 0 | 0 | 0 | 0 | 40499 | 18791536 | 40499 | 18791536
흄관운반및하차비 | D1,200MM | 261 | 본 | 0 | 0 | 0 | 0 | 55465 | 14476365 | 55465 | 14476365
흄관운반및하차비 | D1,350MM | 196 | 본 | 0 | 0 | 0 | 0 | 66843 | 13101228 | 66843 | 13101228
b.철근운반 |  |  |  |  | 0 |  | 0 |  | 1901995 | 0 | 1901995
철근운반 | L=20km이내 | 195.357 | ton | 0 | 0 | 0 | 0 | 9736 | 1901995 | 9736 | 1901995
c.PC우수암거운반비 |  | 0 |  |  | 0 |  | 0 |  | 470095631 | 0 | 470095631
c-1.일반 |  | 0 |  |  | 0 |  | 0 |  | 422905788 | 0 | 422905788
PC우수암거(운반비) | 1@1.50 X 1.50(토피 0~3m,일반) | 1218 | m | 0 | 0 | 0 | 0 | 39826 | 48508068 | 39826 | 48508068
PC우수암거(운반비) | 1@1.50 X 1.50(토피 0~5m,일반) | 436 | m | 0 | 0 | 0 | 0 | 39826 | 17364136 | 39826 | 17364136
PC우수암거(운반비) | 1@1.80 X 1.50(토피 0~3m,일반) | 322 | m | 0 | 0 | 0 | 0 | 43279 | 13935838 | 43279 | 13935838
PC우수암거(운반비) | 1@1.80 X 1.50(토피 3~6m,일반) | 38 | m | 0 | 0 | 0 | 0 | 43279 | 1644602 | 43279 | 1644602
PC우수암거(운반비) | 1@1.50 X 2.00(토피 0~3m,일반) | 28 | m | 0 | 0 | 0 | 0 | 45581 | 1276268 | 45581 | 1276268
PC우수암거(운반비) | 1@1.50 X 2.00(토피 3~6m,일반) | 28 | m | 0 | 0 | 0 | 0 | 45581 | 1276268 | 45581 | 1276268
PC우수암거(운반비) | 1@2.00 X 1.50(토피 0~3m,일반) | 210 | m | 0 | 0 | 0 | 0 | 55221 | 11596410 | 55221 | 11596410
PC우수암거(운반비) | 1@2.00 X 1.50(토피 3~6m,일반) | 16 | m | 0 | 0 | 0 | 0 | 55221 | 883536 | 55221 | 883536
PC우수암거(운반비) | 1@2.00 X 2.00(토피 0~3m,일반) | 1264 | m | 0 | 0 | 0 | 0 | 61695 | 77982480 | 61695 | 77982480
PC우수암거(운반비) | 1@2.00 X 2.00(토피 0~4m,일반) | 173 | m | 0 | 0 | 0 | 0 | 61695 | 10673235 | 61695 | 10673235
PC우수암거(운반비) | 1@2.50 X 2.00(토피 0~3m,일반) | 836 | m | 0 | 0 | 0 | 0 | 85896 | 71809056 | 85896 | 71809056
PC우수암거(운반비) | 1@2.50 X 2.00(토피 3~6m,일반) | 2 | m | 0 | 0 | 0 | 0 | 85896 | 171792 | 85896 | 171792
PC우수암거(운반비) | 1@2.50 X 2.50(토피 0~3m,일반) | 472 | m | 0 | 0 | 0 | 0 | 93810 | 44278320 | 93810 | 44278320
PC우수암거(운반비) | 1@2.50 X 2.50(토피 3~6m,일반) | 35 | m | 0 | 0 | 0 | 0 | 93810 | 3283350 | 93810 | 3283350
PC우수암거(운반비) | 1@3.00 X 2.50(토피 0~3m,일반) | 137 | m | 0 | 0 | 0 | 0 | 112773 | 15449901 | 112773 | 15449901
PC우수암거(운반비) | 1@4.00 X 3.00(토피 0~3m,일반) | 4 | m | 0 | 0 | 0 | 0 | 196180 | 784720 | 196180 | 784720
PC우수암거(운반비) | 2@1.30 X 3.00(토피 0~1m,일반) | 12 | m | 0 | 0 | 0 | 0 | 244948 | 2939376 | 244948 | 2939376
PC우수암거(운반비) | 2@1.30 X 3.00(토피 0~3m,일반) | 19 | m | 0 | 0 | 0 | 0 | 244948 | 4654012 | 244948 | 4654012
PC우수암거(운반비) | 2@3.00 X 2.50(토피 0~3m,일반) | 257 | m | 0 | 0 | 0 | 0 | 196180 | 50418260 | 196180 | 50418260
PC우수암거(운반비) | 2@3.00 X 2.50(토피 3~6m,일반) | 27 | m | 0 | 0 | 0 | 0 | 196180 | 5296860 | 196180 | 5296860
PC우수암거(운반비) | 2@3.50 X 2.50(토피 0~3m,일반) | 87 | m | 0 | 0 | 0 | 0 | 214885 | 18694995 | 214885 | 18694995
PC우수암거(운반비) | 2@3.50 X 2.50(토피 3~5m,일반) | 93 | m | 0 | 0 | 0 | 0 | 214885 | 19984305 | 214885 | 19984305
c-2.낙차 |  |  |  |  | 0 |  | 0 |  | 47189843 | 0 | 47189843
PC우수암거(운반비) | 1@1.50 X 2.00(토피 0~3m,낙차) | 56 | m | 0 | 0 | 0 | 0 | 45581 | 2552536 | 45581 | 2552536
PC우수암거(운반비) | 1@1.50 X 2.00(토피 3~6m,낙차) | 76 | m | 0 | 0 | 0 | 0 | 45581 | 3464156 | 45581 | 3464156
PC우수암거(운반비) | 1@1.80 X 2.00(토피 0~3m,낙차) | 44 | m | 0 | 0 | 0 | 0 | 49033 | 2157452 | 49033 | 2157452
PC우수암거(운반비) | 1@1.80 X 2.00(토피 3~6m,낙차) | 16 | m | 0 | 0 | 0 | 0 | 49033 | 784528 | 49033 | 784528
PC우수암거(운반비) | 1@2.00 X 2.00(토피 0~3m,낙차) | 10 | m | 0 | 0 | 0 | 0 | 61695 | 616950 | 61695 | 616950
PC우수암거(운반비) | 1@2.00 X 2.00(토피 3~6m,낙차) | 12 | m | 0 | 0 | 0 | 0 | 61695 | 740340 | 61695 | 740340
PC우수암거(운반비) | 1@2.00 X 2.50(토피 0~3m,낙차) | 70 | m | 0 | 0 | 0 | 0 | 68170 | 4771900 | 68170 | 4771900
PC우수암거(운반비) | 1@2.00 X 2.50(토피 3~6m,낙차) | 70 | m | 0 | 0 | 0 | 0 | 68170 | 4771900 | 68170 | 4771900
PC우수암거(운반비) | 1@2.50 X 2.50(토피 0~3m,낙차) | 54 | m | 0 | 0 | 0 | 0 | 68170 | 3681180 | 68170 | 3681180
PC우수암거(운반비) | 1@2.50 X 3.00(토피 0~3m,낙차) | 48 | m | 0 | 0 | 0 | 0 | 176984 | 8495232 | 176984 | 8495232
PC우수암거(운반비) | 1@2.50 X 3.00(토피 3~6m,낙차) | 16 | m | 0 | 0 | 0 | 0 | 176984 | 2831744 | 176984 | 2831744
PC우수암거(운반비) | 1@3.00 X 3.00(토피 0~3m,낙차) | 20 | m | 0 | 0 | 0 | 0 | 121406 | 2428120 | 121406 | 2428120
PC우수암거(운반비) | 2@3.00 X 3.00(토피 0~3m,낙차) | 7 | m | 0 | 0 | 0 | 0 | 209130 | 1463910 | 209130 | 1463910
PC우수암거(운반비) | 2@3.50 X 3.00(토피 3~6m,낙차) | 37 | m | 0 | 0 | 0 | 0 | 227835 | 8429895 | 227835 | 8429895
2.16.자재대 |  |  |  |  | 0 |  | 15685276467 |  | 0 | 0 | 15685276467
a.레미콘 |  |  |  |  | 0 |  | 775228904 |  | 0 | 0 | 775228904
레미콘 | 25-27-12 | 148 | ㎥ | 0 | 0 | 90721 | 13426708 | 0 | 0 | 90721 | 13426708
레미콘 | 25-27-8 | 106 | ㎥ | 0 | 0 | 88822 | 9415132 | 0 | 0 | 88822 | 9415132
레미콘 | 25-24-15 | 541 | ㎥ | 0 | 0 | 89763 | 48561783 | 0 | 0 | 89763 | 48561783
레미콘 | 25-21-8 | 6131 | ㎥ | 0 | 0 | 84807 | 519951717 | 0 | 0 | 84807 | 519951717
레미콘 | 25-18-8 | 2261 | ㎥ | 0 | 0 | 81324 | 183873564 | 0 | 0 | 81324 | 183873564
b.골재 |  |  |  |  | 0 |  | 7190034 |  | 0 | 0 | 7190034
보조기층 | Φ80mm | 411 | ㎥ | 0 | 0 | 17494 | 7190034 | 0 | 0 | 17494 | 7190034
c.모래 |  |  |  |  | 0 |  | 9890975 |  | 0 | 0 | 9890975
모래 | 현장도착도 | 383 | ㎥ | 0 | 0 | 25825 | 9890975 | 0 | 0 | 25825 | 9890975
d.고강성PVC이중벽관 |  |  |  |  | 0 |  | 110560044 |  | 0 | 0 | 110560044
고강성PVC이중벽관 | Φ250mm(고무링포함) | 3892 | m | 0 | 0 | 28407 | 110560044 | 0 | 0 | 28407 | 110560044
e.흄관 |  |  |  |  | 0 |  | 677855116 |  | 0 | 0 | 677855116
흄관 | Φ450mm | 722 | 본 | 0 | 0 | 71311 | 51486542 | 0 | 0 | 71311 | 51486542
흄관 | Φ600mm | 428 | 본 | 0 | 0 | 117880 | 50452640 | 0 | 0 | 117880 | 50452640
흄관 | Φ800mm | 854 | 본 | 0 | 0 | 207852 | 177505608 | 0 | 0 | 207852 | 177505608
흄관 | Φ1000mm | 464 | 본 | 0 | 0 | 330314 | 153265696 | 0 | 0 | 330314 | 153265696
흄관 | Φ1200mm | 261 | 본 | 0 | 0 | 463606 | 121001166 | 0 | 0 | 463606 | 121001166
흄관 | Φ1350mm | 196 | 본 | 0 | 0 | 559826 | 109725896 | 0 | 0 | 559826 | 109725896
고무링 |  |  |  |  | 0 |  | 14417568 |  | 0 | 0 | 14417568
흄관(고무링) | Φ450mm | 701 | 개 | 0 | 0 | 2499 | 1751799 | 0 | 0 | 2499 | 1751799
흄관(고무링) | Φ600mm | 416 | 개 | 0 | 0 | 3165 | 1316640 | 0 | 0 | 3165 | 1316640
흄관(고무링) | Φ800mm | 829 | 개 | 0 | 0 | 5498 | 4557842 | 0 | 0 | 5498 | 4557842
흄관(고무링) | Φ1000mm | 450 | 개 | 0 | 0 | 6647 | 2991150 | 0 | 0 | 6647 | 2991150
흄관(고무링) | Φ1200mm | 253 | 개 | 0 | 0 | 8139 | 2059167 | 0 | 0 | 8139 | 2059167
흄관(고무링) | Φ1350mm | 190 | 개 | 0 | 0 | 9163 | 1740970 | 0 | 0 | 9163 | 1740970
f.철근 |  |  |  |  | 0 |  | 155391397 |  | 0 | 0 | 155391397
f-1.SD300 |  |  |  |  | 0 |  | 747780 |  | 0 | 0 | 747780
이형철근(SD300) | D13M/M | 0.981 | ton | 0 | 0 | 762263 | 747780 | 0 | 0 | 762263 | 747780
f-2.SD400 |  |  |  |  | 0 |  | 154643617 |  | 0 | 0 | 154643617
이형철근(SD400) | H13mm | 160.803 | ton | 0 | 0 | 795586 | 127932615 | 0 | 0 | 795586 | 127932615
이형철근(SD400) | H16mm | 25.95 | ton | 0 | 0 | 795586 | 20645456 | 0 | 0 | 795586 | 20645456
이형철근(SD400) | H19mm | 3.424 | ton | 0 | 0 | 795586 | 2724086 | 0 | 0 | 795586 | 2724086
이형철근(SD400) | H22mm | 2.351 | ton | 0 | 0 | 795586 | 1870422 | 0 | 0 | 795586 | 1870422
이형철근(SD400) | H25mm | 1.849 | ton | 0 | 0 | 795586 | 1471038 | 0 | 0 | 795586 | 1471038
g.PC암거구입 |  |  |  |  | 0 |  | 8108215661 |  | 0 | 0 | 8108215661
g-1.일반 |  |  |  |  | 0 |  | 7223777770 |  | 0 | 0 | 7223777770
PC우수암거 | 1@1.50 X 1.50(토피 0~3m,일반) | 1218 | m | 0 | 0 | 633137 | 771160866 | 0 | 0 | 633137 | 771160866
PC우수암거 | 1@1.50 X 1.50(토피 0~5m,일반) | 436 | m | 0 | 0 | 841405 | 366852580 | 0 | 0 | 841405 | 366852580
PC우수암거 | 1@1.80 X 1.50(토피 0~3m,일반) | 322 | m | 0 | 0 | 724775 | 233377550 | 0 | 0 | 724775 | 233377550
PC우수암거 | 1@1.80 X 1.50(토피 3~6m,일반) | 38 | m | 0 | 0 | 928045 | 35265710 | 0 | 0 | 928045 | 35265710
PC우수암거 | 1@1.50 X 2.00(토피 0~3m,일반) | 28 | m | 0 | 0 | 850569 | 23815932 | 0 | 0 | 850569 | 23815932
PC우수암거 | 1@1.50 X 2.00(토피 3~6m,일반) | 28 | m | 0 | 0 | 1009686 | 28271208 | 0 | 0 | 1009686 | 28271208
PC우수암거 | 1@2.00 X 1.50(토피 0~3m,일반) | 210 | m | 0 | 0 | 895555 | 188066550 | 0 | 0 | 895555 | 188066550
PC우수암거 | 1@2.00 X 1.50(토피 3~6m,일반) | 16 | m | 0 | 0 | 1099659 | 17594544 | 0 | 0 | 1099659 | 17594544
PC우수암거 | 1@2.00 X 2.00(토피 0~3m,일반) | 1264 | m | 0 | 0 | 1050507 | 1327840848 | 0 | 0 | 1050507 | 1327840848
PC우수암거 | 1@2.00 X 2.00(토피 0~4m,일반) | 173 | m | 0 | 0 | 1322090 | 228721570 | 0 | 0 | 1322090 | 228721570
PC우수암거 | 1@2.50 X 2.00(토피 0~3m,일반) | 836 | m | 0 | 0 | 1350414 | 1128946104 | 0 | 0 | 1350414 | 1128946104
PC우수암거 | 1@2.50 X 2.00(토피 3~6m,일반) | 2 | m | 0 | 0 | 1715301 | 3430602 | 0 | 0 | 1715301 | 3430602
PC우수암거 | 1@2.50 X 2.50(토피 0~3m,일반) | 472 | m | 0 | 0 | 1544521 | 729013912 | 0 | 0 | 1544521 | 729013912
PC우수암거 | 1@2.50 X 2.50(토피 3~6m,일반) | 35 | m | 0 | 0 | 1971888 | 69016080 | 0 | 0 | 1971888 | 69016080
PC우수암거 | 1@3.00 X 2.50(토피 0~3m,일반) | 137 | m | 0 | 0 | 1941064 | 265925768 | 0 | 0 | 1941064 | 265925768
PC우수암거 | 1@3.00 X 2.50(토피 3~6m,일반) | 4 | m | 0 | 0 | 2414251 | 9657004 | 0 | 0 | 2414251 | 9657004
PC우수암거 | 2@1.30 X 3.00(토피 0~1m,일반) | 12 | m | 0 | 0 | 4790181 | 57482172 | 0 | 0 | 4790181 | 57482172
PC우수암거 | 2@1.30 X 3.00(토피 0~3m,일반) | 19 | m | 0 | 0 | 5065096 | 96236824 | 0 | 0 | 5065096 | 96236824
PC우수암거 | 2@3.00 X 2.50(토피 0~3m,일반) | 257 | m | 0 | 0 | 3157354 | 811439978 | 0 | 0 | 3157354 | 811439978
PC우수암거 | 2@3.00 X 2.50(토피 3~6m,일반) | 27 | m | 0 | 0 | 3679692 | 99351684 | 0 | 0 | 3679692 | 99351684
PC우수암거 | 2@3.50 X 2.50(토피 0~3m,일반) | 87 | m | 0 | 0 | 3704684 | 322307508 | 0 | 0 | 3704684 | 322307508
PC우수암거 | 2@3.50 X 2.50(토피 3~5m,일반) | 93 | m | 0 | 0 | 4408632 | 410002776 | 0 | 0 | 4408632 | 410002776
g-2.낙차 |  |  |  |  | 0 |  | 884437891 |  | 0 | 0 | 884437891
PC우수암거 | 1@1.50 X 2.00(토피 0~3m,낙차) | 56 | m | 0 | 0 | 850569 | 47631864 | 0 | 0 | 850569 | 47631864
PC우수암거 | 1@1.50 X 2.00(토피 3~6m,낙차) | 76 | m | 0 | 0 | 1009686 | 76736136 | 0 | 0 | 1009686 | 76736136
PC우수암거 | 1@1.80 X 2.00(토피 0~3m,낙차) | 44 | m | 0 | 0 | 1018017 | 44792748 | 0 | 0 | 1018017 | 44792748
PC우수암거 | 1@1.80 X 2.00(토피 3~6m,낙차) | 16 | m | 0 | 0 | 1397899 | 22366384 | 0 | 0 | 1397899 | 22366384
PC우수암거 | 1@2.00 X 2.00(토피 0~3m,낙차) | 10 | m | 0 | 0 | 1050507 | 10505070 | 0 | 0 | 1050507 | 10505070
PC우수암거 | 1@2.00 X 2.00(토피 3~6m,낙차) | 12 | m | 0 | 0 | 1322090 | 15865080 | 0 | 0 | 1322090 | 15865080
PC우수암거 | 1@2.00 X 2.50(토피 0~3m,낙차) | 70 | m | 0 | 0 | 1330420 | 93129400 | 0 | 0 | 1330420 | 93129400
PC우수암거 | 1@2.00 X 2.50(토피 3~6m,낙차) | 70 | m | 0 | 0 | 1686976 | 118088320 | 0 | 0 | 1686976 | 118088320
PC우수암거 | 1@2.50 X 2.50(토피 0~3m,낙차) | 54 | m | 0 | 0 | 1544521 | 83404134 | 0 | 0 | 1544521 | 83404134
PC우수암거 | 1@2.50 X 3.00(토피 0~3m,낙차) | 48 | m | 0 | 0 | 1886914 | 90571872 | 0 | 0 | 1886914 | 90571872
PC우수암거 | 1@2.50 X 3.00(토피 3~6m,낙차) | 16 | m | 0 | 0 | 2270962 | 36335392 | 0 | 0 | 2270962 | 36335392
PC우수암거 | 1@3.00 X 3.00(토피 0~3m,낙차) | 20 | m | 0 | 0 | 2002712 | 40054240 | 0 | 0 | 2002712 | 40054240
PC우수암거 | 2@3.00 X 3.00(토피 0~3m,낙차) | 7 | m | 0 | 0 | 3704684 | 25932788 | 0 | 0 | 3704684 | 25932788
PC우수암거 | 2@3.50 X 3.00(토피 3~6m,낙차) | 37 | m | 0 | 0 | 4838499 | 179024463 | 0 | 0 | 4838499 | 179024463
h.초기우수처리리설 |  |  |  |  | 0 |  | 5817362725 |  | 0 | 0 | 5817362725
초기우수처리시설(1지점) | 1,300㎥/hr | 1 | 식 | 0 | 0 | 913050200 | 913050200 | 0 | 0 | 913050200 | 913050200
초기우수처리시설(2지점) | 1,201㎥/hr | 1 | 식 | 0 | 0 | 857234175 | 857234175 | 0 | 0 | 857234175 | 857234175
초기우수처리시설(3지점) | 20㎥/hr | 1 | 식 | 0 | 0 | 129959700 | 129959700 | 0 | 0 | 129959700 | 129959700
초기우수처리시설(4지점) | 120㎥/hr | 1 | 식 | 0 | 0 | 210767975 | 210767975 | 0 | 0 | 210767975 | 210767975
초기우수처리시설(5지점) | 7,222㎥/hr | 1 | 식 | 0 | 0 | 3443932050 | 3443932050 | 0 | 0 | 3443932050 | 3443932050
초기우수처리시설(6지점) | 182㎥/hr | 1 | 식 | 0 | 0 | 262418625 | 262418625 | 0 | 0 | 262418625 | 262418625
i.셋앙카 |  |  |  |  | 0 |  | 53560 |  | 0 | 0 | 53560
셋트앵커 | 5/8" | 65 | ea | 0 | 0 | 824 | 53560 | 0 | 0 | 824 | 53560
j.파형강관 |  |  |  |  | 0 |  | 15941151 |  | 0 | 0 | 15941151
파형강관 | D200mm*1.6T(1RS) | 47 | m | 0 | 0 | 24325 | 1143275 | 0 | 0 | 24325 | 1143275
파형강관 | D250mm*1.6T(1RS) | 46 | m | 0 | 0 | 29907 | 1375722 | 0 | 0 | 29907 | 1375722
파형강관 | D500mm*1.6T(1RS) | 87 | m | 0 | 0 | 61564 | 5356068 | 0 | 0 | 61564 | 5356068
파형강관 | D700mm*1.6T(1RS) | 98 | m | 0 | 0 | 82307 | 8066086 | 0 | 0 | 82307 | 8066086
k.엘보 |  |  |  |  | 0 |  | 2399580 |  | 0 | 0 | 2399580
파형강관(곡관) | D200mm | 5 | 개소 | 0 | 0 | 49817 | 249085 | 0 | 0 | 49817 | 249085
파형강관(곡관) | D250mm | 3 | 개소 | 0 | 0 | 61647 | 184941 | 0 | 0 | 61647 | 184941
파형강관(곡관) | D500mm | 4 | 개소 | 0 | 0 | 154868 | 619472 | 0 | 0 | 154868 | 619472
파형강관(곡관) | D700mm | 6 | 개소 | 0 | 0 | 224347 | 1346082 | 0 | 0 | 224347 | 1346082
l.내충격수도관 |  |  |  |  | 0 |  | 5187320 |  | 0 | 0 | 5187320
PFP 직관 (PM용) | D50mm | 173 | m | 0 | 0 | 20935 | 3621755 | 0 | 0 | 20935 | 3621755
PFP 직관 (PM용) | D80mm | 29 | m | 0 | 0 | 34605 | 1003545 | 0 | 0 | 34605 | 1003545
PFP 직관 (PM용) | D100mm | 12 | m | 0 | 0 | 46835 | 562020 | 0 | 0 | 46835 | 562020
[5 empty] | 0 |  | 0 |  | 0 | 0 | 0
03.오수공 |  | 1 | 식 |  | 485844891 |  | 1149654085 |  | 141779721 |  | 1777278697
3.01.토공 |  |  |  |  | 235069467 |  | 80090404 |  | 114968767 | 0 | 430128638
a.구조물터파기 |  |  |  |  | 121587995 |  | 68598924 |  | 104909843 | 0 | 295096762
기계터파기/보통토사/5m이하 | 양호 | 22439 | m3 | 687 | 15415593 | 278 | 6238042 | 357 | 8010723 | 1322 | 29664358
기계터파기/풍화암/5m이하 | 양호 | 2798 | m3 | 8923 | 24966554 | 4909 | 13735382 | 8476 | 23715848 | 22308 | 62417784
기계터파기/보통암/5m이하 | 양호 | 5052 | m3 | 16074 | 81205848 | 9625 | 48625500 | 14486 | 73183272 | 40185 | 203014620
b.되메우기 |  |  |  |  | 113481472 |  | 11491480 |  | 10058924 | 0 | 135031876
되메우기및다짐(기계100%) | 백호우0.7㎥+콤팩터1.5ton | 24152 | ㎥ | 3869 | 93444088 | 421 | 10167992 | 369 | 8912088 | 4659 | 112524168
되메우기및다짐(기계100%) | 백호우0.7㎥+래머80KG | 2804 | ㎥ | 7146 | 20037384 | 472 | 1323488 | 409 | 1146836 | 8027 | 22507708
3.02.관로 |  |  |  |  | 69481644 |  | 10208585 |  | 542483 | 0 | 80232712
a.PVC이중벽관 |  |  |  |  | 69481644 |  | 10208585 |  | 542483 | 0 | 80232712
a-1.Φ150mm |  |  |  |  | 2157393 |  | 581960 |  | 71500 | 0 | 2810853
PVC이중벽관/소켓식 | ø150mm | 335 | m | 2837 | 950395 | 424 | 142040 | 0 | 0 | 3261 | 1092435
고강성PVC이중벽관 T형접합 | D300×150㎜ | 26 | 개소 | 34608 | 899808 | 0 | 0 | 1730 | 44980 | 36338 | 944788
분기표식ELP관 | Φ80mm, H=1.5m | 26 | 개소 | 0 | 0 | 2049 | 53274 | 102 | 2652 | 2151 | 55926
분기표시못 |  | 26 | 개소 | 9842 | 255892 | 8374 | 217724 | 684 | 17784 | 18900 | 491400
고강성PVC이중벽 마감캡설치 | D150㎜ | 26 | 개소 | 1973 | 51298 | 6497 | 168922 | 234 | 6084 | 8704 | 226304
a-2.Φ300mm |  |  |  |  | 67324251 |  | 9626625 |  | 470983 | 0 | 77421859
PVC이중벽관/소켓식 | ø300mm | 9293 | m | 6517 | 60562481 | 973 | 9042089 | 0 | 0 | 7490 | 69604570
고강성PVC이중벽관 절단 | D300㎜ | 232 | EA | 1654 | 383728 | 0 | 0 | 49 | 11368 | 1703 | 395096
모래부설및다짐 | 백호0.7㎥+콤팩터 | 2357 | ㎥ | 2706 | 6378042 | 248 | 584536 | 195 | 459615 | 3149 | 7422193
3.03.오수맨홀 |  |  |  |  | 110764937 |  | 48725200 |  | 12973699 | 0 | 172463836
a.원형1호맨홀(차도) |  |  |  |  | 49414782 |  | 15139670 |  | 6881274 | 0 | 71435726
조립식PC맨홀설치(차도) | D900(하부구체+상판) | 124 | 개소 | 162855 | 20194020 | 5847 | 725028 | 24575 | 3047300 | 193277 | 23966348
조립식PC맨홀설치(차도) | D900(연직구체) | 248 | 개소 | 84365 | 20922520 | 2983 | 739784 | 12538 | 3109424 | 99886 | 24771728
맨홀뚜껑설치 |  | 124 | 개소 | 41373 | 5130252 | 0 | 0 | 0 | 0 | 41373 | 5130252
맨홀사다리 | Φ22, 245*355*245 | 1116 | EA | 533 | 594828 | 10663 | 11899908 | 0 | 0 | 11196 | 12494736
콘크리트 타설/장비사용 | 소형구조물 | 10 | ㎥ | 30923 | 309230 | 3453 | 34530 | 4766 | 47660 | 39142 | 391420
강재거푸집(35회) | 교각 | 90 | ㎡ | 24904 | 2241360 | 19338 | 1740420 | 7521 | 676890 | 51763 | 4658670
모르터 | 1:2(재료비제외) | 0.248 | ㎥ | 91020 | 22572 | 0 | 0 | 0 | 0 | 91020 | 22572
b.원형1호맨홀(보도) |  |  |  |  | 20082676 |  | 5764670 |  | 2620924 | 0 | 28468270
조립식PC맨홀설치(보도) | D900(하부구체+상판) | 49 | 개소 | 162855 | 7979895 | 5847 | 286503 | 24575 | 1204175 | 193277 | 9470573
조립식PC맨홀설치(보도) | D900(연직구체) | 98 | 개소 | 84365 | 8267770 | 2983 | 292334 | 12538 | 1228724 | 99886 | 9788828
맨홀뚜껑설치 |  | 49 | 개소 | 41373 | 2027277 | 0 | 0 | 0 | 0 | 41373 | 2027277
맨홀사다리 | Φ22, 245*355*245 | 441 | EA | 533 | 235053 | 10663 | 4702383 | 0 | 0 | 11196 | 4937436
콘크리트타설(무근,소형) | 인력(fck=21MPa)재료비제외 | 2 | ㎥ | 468351 | 936702 | 0 | 0 | 0 | 0 | 468351 | 936702
강재거푸집(35회) | 교각 | 25 | ㎡ | 24904 | 622600 | 19338 | 483450 | 7521 | 188025 | 51763 | 1294075
모르터 | 1:2(재료비제외) | 0.147 | ㎥ | 91020 | 13379 | 0 | 0 | 0 | 0 | 91020 | 13379
c.원형1호맨홀(블록연결) |  |  |  |  | 26120829 |  | 7938114 |  | 3302463 | 0 | 37361406
원형1호맨홀 | D900(하부구체+상판) | 60 | 개소 | 162855 | 9771300 | 5847 | 350820 | 24575 | 1474500 | 193277 | 11596620
원형1호맨홀 | D900(연직구체) | 120 | 개소 | 84365 | 10123800 | 2983 | 357960 | 12538 | 1504560 | 99886 | 11986320
맨홀뚜껑설치 |  | 60 | 개소 | 41373 | 2482380 | 0 | 0 | 0 | 0 | 41373 | 2482380
맨홀사다리 | Φ22, 245*355*245 | 600 | EA | 533 | 319800 | 10663 | 6397800 | 0 | 0 | 11196 | 6717600
콘크리트타설(무근,소형) | 인력(fck=21MPa)재료비제외 | 5 | ㎥ | 468351 | 2341755 | 0 | 0 | 0 | 0 | 468351 | 2341755
강재거푸집(35회) | 교각 | 43 | ㎡ | 24904 | 1070872 | 19338 | 831534 | 7521 | 323403 | 51763 | 2225809
모르터 | 1:2(재료비제외) | 0.12 | ㎥ | 91020 | 10922 | 0 | 0 | 0 | 0 | 91020 | 10922
d.맨홀인버트 |  |  |  |  | 1001974 |  | 62154 |  | 85788 | 0 | 1149916
콘크리트 타설/장비사용 | 소형구조물 | 18 | ㎥ | 30923 | 556614 | 3453 | 62154 | 4766 | 85788 | 39142 | 704556
모르터 | 1:2(재료비제외) | 4.893 | ㎥ | 91020 | 445360 | 0 | 0 | 0 | 0 | 91020 | 445360
e.맨홀유출입부 |  |  |  |  | 10328256 |  | 19089072 |  | 0 | 0 | 29417328
맨홀지수링 | D300mm | 342 | 개소 | 29617 | 10129014 | 55816 | 19089072 | 0 | 0 | 85433 | 29218086
모르터 | 1:2(재료비제외) | 2.189 | ㎥ | 91020 | 199242 | 0 | 0 | 0 | 0 | 91020 | 199242
f.부관맨홀 |  |  |  |  | 3816420 |  | 731520 |  | 83250 | 0 | 4631190
부관맨홀설치 | H=2.0m | 30 | 개소 | 127214 | 3816420 | 24384 | 731520 | 2775 | 83250 | 154373 | 4631190
3.04.압송관로 |  |  |  |  | 5711052 |  | 1505983 |  | 467609 | 0 | 7684644
a.맨홀펌프(1.8×1.8) |  |  |  |  | 836555 |  | 122630 |  | 102317 | 0 | 1061502
콘크리트 타설/장비사용 | 소형구조물 | 1 | ㎥ | 30923 | 30923 | 3453 | 3453 | 4766 | 4766 | 39142 | 39142
사각맨홀 | 1.8×1.8, 하부구체+상판 | 1 | 개소 | 302484 | 302484 | 8354 | 8354 | 35109 | 35109 | 345947 | 345947
사각맨홀 | 1.8×1.8, 연직구체 | 3 | 개소 | 152326 | 456978 | 4952 | 14856 | 20814 | 62442 | 178092 | 534276
맨홀뚜껑설치 |  | 1 | 개소 | 41373 | 41373 | 0 | 0 | 0 | 0 | 41373 | 41373
맨홀사다리 | Φ22, 245*355*245 | 9 | EA | 533 | 4797 | 10663 | 95967 | 0 | 0 | 11196 | 100764
b.관로부설 |  |  |  |  | 4874497 |  | 1383353 |  | 365292 | 0 | 6623142
b-1.토공 |  |  |  |  | 924924 |  | 133879 |  | 139162 | 0 | 1197965
기계터파기/보통토사/5m이하 | 양호 | 201 | m3 | 687 | 138087 | 278 | 55878 | 357 | 71757 | 1322 | 265722
되메우기및다짐(기계100%) | 백호우0.7㎥+콤팩터1.5ton | 141 | ㎥ | 3869 | 545529 | 421 | 59361 | 369 | 52029 | 4659 | 656919
되메우기및다짐(기계100%) | 백호우0.7㎥+래머80KG | 19 | ㎥ | 7146 | 135774 | 472 | 8968 | 409 | 7771 | 8027 | 152513
모래부설및다짐 | 백호0.7㎥+콤팩터 | 39 | ㎥ | 2706 | 105534 | 248 | 9672 | 195 | 7605 | 3149 | 122811
b-2.관로공 |  |  |  |  | 3949573 |  | 1249474 |  | 226130 | 0 | 5425177
KP메커니컬 조인트관 접합및부설 | D=100mm | 41 | 본 | 28623 | 1173543 | 23004 | 943164 | 4756 | 194996 | 56383 | 2311703
스테인리스강관배관:용접배관 | Φ80mm | 5 | m | 27234 | 136170 | 0 | 0 | 543 | 2715 | 27777 | 138885
주철관이음쇠/플랜지접합 | Φ80mm | 10 | ea | 12886 | 128860 | 4214 | 42140 | 0 | 0 | 17100 | 171000
주철관이음쇠/플랜지접합 | Φ100mm | 1 | ea | 19695 | 19695 | 7815 | 7815 | 0 | 0 | 27510 | 27510
스테인리스강관배관:용접접합 | Φ80mm | 10 | 개소 | 30029 | 300290 | 0 | 0 | 1200 | 12000 | 31229 | 312290
스테인리스강관배관:용접접합 | Φ100mm | 1 | 개소 | 37148 | 37148 | 0 | 0 | 1485 | 1485 | 38633 | 38633
일반밸브 및 콕류 설치 | Φ80mm | 6 | 개 | 38401 | 230406 | 0 | 0 | 767 | 4602 | 39168 | 235008
파이프 지지행거 | B=50mm | 6 | 개 | 92209 | 553254 | 37306 | 223836 | 1722 | 10332 | 131237 | 787422
수압시험 | 100mm | 1 | 회 | 392769 | 392769 | 32519 | 32519 | 0 | 0 | 425288 | 425288
배수펌프설치 | 3.7kW이하 | 2 | 대 | 488719 | 977438 | 0 | 0 | 0 | 0 | 488719 | 977438
3.05.부대공 |  |  |  |  | 64817791 |  | 24576970 |  | 12637498 | 0 | 102032259
a.하수관 수밀시험 | D300mm | 186 | 개소 | 274988 | 51147768 | 68480 | 12737280 | 16882 | 3140052 | 360350 | 67025100
b.하수관내CCTV조사 | 신설(보고서작성포함) | 9293 | m | 1411 | 13112423 | 50 | 464650 | 1022 | 9497446 | 2483 | 23074519
c.경고테이프(오수용) | 폭=20㎝ | 13940 | m | 40 | 557600 | 816 | 11375040 | 0 | 0 | 856 | 11932640
3.06.자재운반비 |  |  |  |  | 0 |  | 0 |  | 189665 | 0 | 189665
a.시멘트운반 |  |  |  |  | 0 |  | 0 |  | 135729 | 0 | 135729
시멘트운반 | 40kg | 297 | 포대 | 0 | 0 | 0 | 0 | 457 | 135729 | 457 | 135729
b.주철관및이형관운반 |  |  |  |  | 0 |  | 0 |  | 53936 | 0 | 53936
주철관및이형관운반 | 50km이내 | 3.97 | ton | 0 | 0 | 0 | 0 | 13586 | 53936 | 13586 | 53936
3.07.자재대 |  |  |  |  | 0 |  | 984546943 |  | 0 | 0 | 984546943
a.레미콘 | 25-18-8 | 36 | ㎥ | 0 | 0 | 81324 | 2927664 | 0 | 0 | 81324 | 2927664
b.모래 | 현장도착도 | 2461 | ㎥ | 0 | 0 | 25825 | 63555325 | 0 | 0 | 25825 | 63555325
c.시멘트 |  | 297 | 포대 | 0 | 0 | 5581 | 1657557 | 0 | 0 | 5581 | 1657557
d.쇄석기층 | Φ25mm(도착도) | 13 | ㎥ | 0 | 0 | 19993 | 259909 | 0 | 0 | 19993 | 259909
e.고강성PVC이중벽관 |  |  |  |  | 0 |  | 362200955 |  | 0 | 0 | 362200955
고강성PVC이중벽관 | Φ150mm(고무링포함) | 335 | m | 0 | 0 | 13504 | 4523840 | 0 | 0 | 13504 | 4523840
고강성PVC이중벽관 | Φ300mm(고무링포함) | 9341 | m | 0 | 0 | 37849 | 353547509 | 0 | 0 | 37849 | 353547509
고강성PVC이중벽관 | Φ400mm(고무링포함) | 26 | m | 0 | 0 | 62928 | 1636128 | 0 | 0 | 62928 | 1636128
고강성PVC이중벽관 | YT관,300×150 | 26 | ea | 0 | 0 | 95903 | 2493478 | 0 | 0 | 95903 | 2493478
f.압송관 |  |  |  |  | 0 |  | 9207452 |  | 0 | 0 | 9207452
KP 주철직관(2종)-에폭시분체 | D100mm×6m | 41 | 본 | 0 | 0 | 224572 | 9207452 | 0 | 0 | 224572 | 9207452
g.PC맨홀 |  |  |  |  | 0 |  | 544738081 |  | 0 | 0 | 544738081
g-1.PC맨홀(원형1호) |  |  |  |  | 0 |  | 468387634 |  | 0 | 0 | 468387634
조립식PC맨홀(1호 하부구체) | Φ900×1000mm | 233 | ea | 0 | 0 | 816496 | 190243568 | 0 | 0 | 816496 | 190243568
조립식PC맨홀(1호 연직구체) | Ø900×600mm | 49 | ea | 0 | 0 | 240841 | 11801209 | 0 | 0 | 240841 | 11801209
조립식PC맨홀(1호 연직구체) | Ø900×1,200mm | 417 | ea | 0 | 0 | 484349 | 201973533 | 0 | 0 | 484349 | 201973533
조립식PC맨홀(1호 상부구체) | Ø900×200mm | 124 | ea | 0 | 0 | 178694 | 22158056 | 0 | 0 | 178694 | 22158056
조립식PC맨홀(1호 상부구체) | Ø900×300mm | 60 | ea | 0 | 0 | 210851 | 12651060 | 0 | 0 | 210851 | 12651060
조립식PC맨홀(1호 상부구체) | Ø900×400mm | 49 | ea | 0 | 0 | 269333 | 13197317 | 0 | 0 | 269333 | 13197317
맨홀고무링 Ø900용 | D900 | 699 | ea | 0 | 0 | 23409 | 16362891 | 0 | 0 | 23409 | 16362891
g-2.펌프장맨홀(1.8×1.8) |  |  |  |  | 0 |  | 6917519 |  | 0 | 0 | 6917519
사각맨홀(1.8×1.8,하부구체) | H1500 | 1 | ea | 0 | 0 | 3052386 | 3052386 | 0 | 0 | 3052386 | 3052386
사각맨홀(1.8×1.8,연직구체) | H1800 | 1 | ea | 0 | 0 | 2604692 | 2604692 | 0 | 0 | 2604692 | 2604692
사각맨홀(1.8×1.8,연직구체) | 1800×1800×H200 | 1 | ea | 0 | 0 | 390712 | 390712 | 0 | 0 | 390712 | 390712
사각맨홀(1.8×1.8,상부구체) | H250 | 1 | ea | 0 | 0 | 732272 | 732272 | 0 | 0 | 732272 | 732272
사각맨홀고무링 | 1.8×1.8, 고무링 | 3 | ea | 0 | 0 | 45819 | 137457 | 0 | 0 | 45819 | 137457
g-3.맨홀뚜껑 |  |  |  |  | 0 |  | 60147944 |  | 0 | 0 | 60147944
주철맨홀뚜껑(원형) | Φ648×110mm 힌지형 | 184 | ea | 0 | 0 | 291576 | 53649984 | 0 | 0 | 291576 | 53649984
칼라보도맨홀뚜껑 | 내경Φ600(800×800×60) | 49 | 조 | 0 | 0 | 116630 | 5714870 | 0 | 0 | 116630 | 5714870
주철맨홀뚜껑(원형) | Φ918 KS | 1 | ea | 0 | 0 | 783090 | 783090 | 0 | 0 | 783090 | 783090
g-4.압송관자재 |  |  |  |  | 0 |  | 9284984 |  | 0 | 0 | 9284984
STS 강관 | D80mm(3.0T) | 5 | m | 0 | 0 | 30965 | 154825 | 0 | 0 | 30965 | 154825
90˚엘보(STS)-10S | D80mm,용접식 | 2 | ea | 0 | 0 | 21576 | 43152 | 0 | 0 | 21576 | 43152
TEE(STS)-10S | D80mm,용접식 | 1 | ea | 0 | 0 | 35988 | 35988 | 0 | 0 | 35988 | 35988
중심레듀셔(STS)-10S | D100×80mm,용접식 | 1 | ea | 0 | 0 | 14912 | 14912 | 0 | 0 | 14912 | 14912
STS 플랜지(10kg/c㎡) | 80A | 10 | 개 | 0 | 0 | 26491 | 264910 | 0 | 0 | 26491 | 264910
STS 플랜지(10kg/c㎡) | 100A | 1 | 개 | 0 | 0 | 30927 | 30927 | 0 | 0 | 30927 | 30927
게이트밸브(주철제) | D80mm(10kg/㎠) | 2 | 개 | 0 | 0 | 107425 | 214850 | 0 | 0 | 107425 | 214850
체크밸브(주강제) | D80mm(10kg/㎠) | 2 | 개 | 0 | 0 | 311936 | 623872 | 0 | 0 | 311936 | 623872
후렉시블조인트 | 80A,STS,10K | 2 | 개 | 0 | 0 | 116963 | 233926 | 0 | 0 | 116963 | 233926
오수배수용 수중펌프 | D80mm,2.2KW | 2 | 대 | 0 | 0 | 3833811 | 7667622 | 0 | 0 | 3833811 | 7667622
[5 empty] | 0 |  | 0 |  | 0 | 0 | 0
04.상수공 |  | 1 | 식 |  | 892938847 |  | 2061404807 |  | 51455768 |  | 3005799422
가.본선 |  |  |  |  | 702666989 |  | 1597634108 |  | 41732012 | 0 | 2342033109
4.01.토공 |  |  |  |  | 96401899 |  | 14373542 |  | 15175059 | 0 | 125950500
a.터파기 |  |  |  |  | 17401650 |  | 6356244 |  | 8159718 | 0 | 31917612
기계터파기/보통토사/5m이하 | 양호 | 22734 | m3 | 687 | 15618258 | 278 | 6320052 | 357 | 8116038 | 1322 | 30054348
터파기(토사)백호우0.7㎥ | 기계70%+인력30% | 156 | ㎥ | 11432 | 1783392 | 232 | 36192 | 280 | 43680 | 11944 | 1863264
b.되메우기 |  |  |  |  | 79000249 |  | 8017298 |  | 7015341 | 0 | 94032888
b-1.되메우기및다짐(기계100%) | 백호우0.7㎥+콤팩터1.5ton | 17235 | ㎥ | 3869 | 66682215 | 421 | 7255935 | 369 | 6359715 | 4659 | 80297865
b-2.되메우기및다짐(기계100%) | 백호우0.7㎥+래머80KG | 1484 | ㎥ | 7146 | 10604664 | 472 | 700448 | 409 | 606956 | 8027 | 11912068
b-3.되메우기및다짐(기계70%+인력30%) | 백호우0.7㎥+래머80KG | 155 | ㎥ | 11054 | 1713370 | 393 | 60915 | 314 | 48670 | 11761 | 1822955
4.02.관로접합및부설 |  |  |  |  | 365134693 |  | 165464714 |  | 18448456 | 0 | 549047863
a.폴리에틸렌분체라이닝강관 |  |  |  |  | 171762274 |  | 43792321 |  | 1205070 | 0 | 216759665
a-1.Φ25mm |  |  |  |  | 7986770 |  | 407296 |  | 66338 | 0 | 8460404
PFP PM 접합 및 부설 | 직관, D=25mm | 43 | 본 | 39263 | 1688309 | 9472 | 407296 | 0 | 0 | 48735 | 2095605
PFP 이형관 접합 | D=25mm | 287 | 개소 | 19631 | 5634097 | 0 | 0 | 0 | 0 | 19631 | 5634097
PFP파이프 절단 | D=25mm | 82 | 개소 | 8102 | 664364 | 0 | 0 | 809 | 66338 | 8911 | 730702
a-2.Φ50mm |  |  |  |  | 23259043 |  | 4102620 |  | 313470 | 0 | 27675133
PFP PM 접합 및 부설 | 직관, D=50mm | 202 | 본 | 62089 | 12541978 | 20310 | 4102620 | 0 | 0 | 82399 | 16644598
PFP 이형관 접합 | D=50mm | 214 | 개소 | 31044 | 6643416 | 0 | 0 | 0 | 0 | 31044 | 6643416
PFP파이프 절단 | D=50mm | 129 | 개소 | 24309 | 3135861 | 0 | 0 | 2430 | 313470 | 26739 | 3449331
모래부설및다짐 | 인력 | 34 | ㎥ | 27582 | 937788 | 0 | 0 | 0 | 0 | 27582 | 937788
a-3.Φ80mm |  |  |  |  | 18550350 |  | 2941120 |  | 301806 | 0 | 21793276
PFP PM 접합 및 부설 | 직관, D=80mm | 58 | 본 | 88647 | 5141526 | 42628 | 2472424 | 0 | 0 | 131275 | 7613950
PFP 이형관 접합 | D=80mm | 186 | 개소 | 44322 | 8243892 | 0 | 0 | 0 | 0 | 44322 | 8243892
PFP파이프 절단 | D=80mm | 74 | 개소 | 40514 | 2998036 | 0 | 0 | 4051 | 299774 | 44565 | 3297810
모래부설및다짐 | 인력 | 54 | ㎥ | 27582 | 1489428 | 0 | 0 | 0 | 0 | 27582 | 1489428
수압시험 | 80mm | 2 | 회 | 328294 | 656588 | 21372 | 42744 | 0 | 0 | 349666 | 699332
퇴수시험비 |  | 2 | ㎥ | 0 | 0 | 0 | 0 | 1016 | 2032 | 1016 | 2032
경고테이프(상수용) | 폭=10㎝ | 522 | m | 40 | 20880 | 816 | 425952 | 0 | 0 | 856 | 446832
a-4.Φ100mm |  |  |  |  | 121966111 |  | 36341285 |  | 523456 | 0 | 158830852
PFP PM 접합 및 부설 | 직관, D=100mm | 500 | 본 | 113662 | 56831000 | 64363 | 32181500 | 0 | 0 | 178025 | 89012500
PFP 이형관 접합 | D=100mm | 487 | 개소 | 56830 | 27676210 | 0 | 0 | 0 | 0 | 56830 | 27676210
PFP파이프 절단 | D=100mm | 112 | 개소 | 44566 | 4991392 | 0 | 0 | 4456 | 499072 | 49022 | 5490464
모래부설및다짐 | 인력 | 957 | ㎥ | 27582 | 26395974 | 0 | 0 | 0 | 0 | 27582 | 26395974
수압시험 | 100mm | 15 | 회 | 392769 | 5891535 | 32519 | 487785 | 0 | 0 | 425288 | 6379320
퇴수시험비 |  | 24 | ㎥ | 0 | 0 | 0 | 0 | 1016 | 24384 | 1016 | 24384
경고테이프(상수용) | 폭=10㎝ | 4500 | m | 40 | 180000 | 816 | 3672000 | 0 | 0 | 856 | 3852000
b.닥타일주철관 |  |  |  |  | 193372419 |  | 121672393 |  | 17243386 | 0 | 332288198
b-1.Φ150mm |  |  |  |  | 93794048 |  | 53053733 |  | 9318622 | 0 | 156166403
KP메커니컬 조인트관 접합및부설 | D=150mm | 779 | 본 | 42852 | 33381708 | 31809 | 24779211 | 6654 | 5183466 | 81315 | 63344385
KP메커니컬 조인트관 접합(이형관) | D=150mm | 421 | 본 | 42852 | 18040692 | 31809 | 13391589 | 6654 | 2801334 | 81315 | 34233615
KP메커니컬 조인트관 접합(이탈방지) | D=150mm | 168 | 본 | 46988 | 7893984 | 47863 | 8040984 | 6654 | 1117872 | 101505 | 17052840
주철관 절단 | ø150mm | 133 | nr | 29862 | 3971646 | 589 | 78337 | 982 | 130606 | 31433 | 4180589
모래부설및다짐 | 인력 | 757 | ㎥ | 27582 | 20879574 | 0 | 0 | 0 | 0 | 27582 | 20879574
수압시험 | 150mm | 23 | 회 | 406348 | 9346004 | 45332 | 1042636 | 0 | 0 | 451680 | 10388640
퇴수시험비 |  | 84 | ㎥ | 0 | 0 | 0 | 0 | 1016 | 85344 | 1016 | 85344
경고테이프(상수용) | 폭=10㎝ | 7011 | m | 40 | 280440 | 816 | 5720976 | 0 | 0 | 856 | 6001416
b-2.Φ200mm |  |  |  |  | 33812252 |  | 24440912 |  | 3502411 | 0 | 61755575
KP메커니컬 조인트관 접합및부설 | D=200mm | 235 | 본 | 48312 | 11353320 | 39059 | 9178865 | 7288 | 1712680 | 94659 | 22244865
KP메커니컬 조인트관 접합(이형관) | D=200mm | 156 | 본 | 48312 | 7536672 | 61127 | 9535812 | 7288 | 1136928 | 116727 | 18209412
KP메커니컬 조인트관 접합(이탈방지) | D=200mm | 57 | 본 | 53320 | 3039240 | 61229 | 3490053 | 7288 | 415416 | 121837 | 6944709
주철관 절단 | ø200mm | 43 | nr | 26916 | 1157388 | 2674 | 114982 | 4481 | 192683 | 34071 | 1465053
모래부설및다짐 | 인력 | 264 | ㎥ | 27582 | 7281648 | 0 | 0 | 0 | 0 | 27582 | 7281648
수압시험 | 200mm | 8 | 회 | 419923 | 3359384 | 49420 | 395360 | 0 | 0 | 469343 | 3754744
퇴수시험비 |  | 44 | ㎥ | 0 | 0 | 0 | 0 | 1016 | 44704 | 1016 | 44704
경고테이프(상수용) | 폭=10㎝ | 2115 | m | 40 | 84600 | 816 | 1725840 | 0 | 0 | 856 | 1810440
b-3.Φ250mm |  |  |  |  | 13506284 |  | 9353373 |  | 1322547 | 0 | 24182204
KP메커니컬 조인트관 접합및부설 | D=250mm | 93 | 본 | 62590 | 5820870 | 50621 | 4707753 | 7700 | 716100 | 120911 | 11244723
KP메커니컬 조인트관 접합(이형관) | D=250mm | 53 | 본 | 62590 | 3317270 | 50621 | 2682913 | 7700 | 408100 | 120911 | 6408283
KP메커니컬 조인트관 접합(이탈방지) | D=250mm | 14 | 본 | 70357 | 984998 | 73697 | 1031758 | 7700 | 107800 | 151754 | 2124556
주철관 절단 | ø250mm | 13 | nr | 29158 | 379054 | 2896 | 37648 | 4855 | 63115 | 36909 | 479817
모래부설및다짐 | 인력 | 60 | ㎥ | 27582 | 1654920 | 0 | 0 | 0 | 0 | 27582 | 1654920
수압시험 | 250mm | 3 | 회 | 438564 | 1315692 | 70103 | 210309 | 0 | 0 | 508667 | 1526001
퇴수시험비 |  | 27 | ㎥ | 0 | 0 | 0 | 0 | 1016 | 27432 | 1016 | 27432
경고테이프(상수용) | 폭=10㎝ | 837 | m | 40 | 33480 | 816 | 682992 | 0 | 0 | 856 | 716472
b-5.Φ400mm |  |  |  |  | 33933872 |  | 28854364 |  | 2779265 | 0 | 65567501
KP메커니컬 조인트관 접합및부설 | D=400mm | 66 | 본 | 119290 | 7873140 | 74465 | 4914690 | 10819 | 714054 | 204574 | 13501884
KP메커니컬 조인트관 접합(이형관) | D=400mm | 91 | 본 | 119290 | 10855390 | 74465 | 6776315 | 10819 | 984529 | 204574 | 18616234
KP메커니컬 조인트관 접합(이탈방지) | D=400mm | 77 | 본 | 135329 | 10420333 | 211866 | 16313682 | 10819 | 833063 | 358014 | 27567078
주철관 절단 | ø400mm | 31 | nr | 38131 | 1182061 | 3787 | 117397 | 6349 | 196819 | 48267 | 1496277
모래부설및다짐 | 인력 | 96 | ㎥ | 27582 | 2647872 | 0 | 0 | 0 | 0 | 27582 | 2647872
수압시험 | 400mm | 2 | 회 | 465718 | 931436 | 125012 | 250024 | 0 | 0 | 590730 | 1181460
퇴수시험비 |  | 50 | ㎥ | 0 | 0 | 0 | 0 | 1016 | 50800 | 1016 | 50800
경고테이프(상수용) | 폭=10㎝ | 591 | m | 40 | 23640 | 816 | 482256 | 0 | 0 | 856 | 505896
b-6.기타접합 |  |  |  |  | 11894055 |  | 2756174 |  | 96539 | 0 | 14746768
주철관이음쇠/플랜지접합 | Φ80mm | 61 | ea | 12886 | 786046 | 4214 | 257054 | 0 | 0 | 17100 | 1043100
주철관이음쇠/플랜지접합 | Φ100mm | 315 | ea | 19695 | 6203925 | 7815 | 2461725 | 0 | 0 | 27510 | 8665650
주철관이음쇠/플랜지접합 | Φ150mm | 3 | ea | 25127 | 75381 | 12465 | 37395 | 0 | 0 | 37592 | 112776
PFP 이형관 접합 | D=25mm | 123 | 개소 | 19631 | 2414613 | 0 | 0 | 0 | 0 | 19631 | 2414613
단수천공 새들분수전 분기점 분기 | 본관 50mm, 지관 25~32mm | 18 | 개소 | 52133 | 938394 | 0 | 0 | 2085 | 37530 | 54218 | 975924
단수천공 새들분수전 분기점 분기 | 본관 100mm, 지관 25~32mm | 21 | 개소 | 63546 | 1334466 | 0 | 0 | 2541 | 53361 | 66087 | 1387827
단수천공 새들분수전 분기점 분기 | 본관 200mm, 지관 25~32mm | 2 | 개소 | 70615 | 141230 | 0 | 0 | 2824 | 5648 | 73439 | 146878
b-7.관보호공 |  |  |  |  | 6431908 |  | 3213837 |  | 224002 | 0 | 9869747
콘크리트 타설/장비사용 | 소형구조물 | 47 | ㎥ | 30923 | 1453381 | 3453 | 162291 | 4766 | 224002 | 39142 | 1839674
합판거푸집 | 간단,0 ∼ 7m | 219 | m2 | 22733 | 4978527 | 13934 | 3051546 | 0 | 0 | 36667 | 8030073
4.03.밸브류설치 |  |  |  |  | 29589787 |  | 277181548 |  | 233726 | 0 | 307005061
a.게이트밸브 |  |  |  |  | 10972350 |  | 73288821 |  | 131694 | 0 | 84392865
제수밸브 부설 및 접합 | Φ50mm | 95 | 기 | 23919 | 2272305 | 83785 | 7959575 | 0 | 0 | 107704 | 10231880
제수밸브 부설 및 접합 | Φ80mm | 17 | 기 | 40943 | 696031 | 217084 | 3690428 | 0 | 0 | 258027 | 4386459
제수밸브 부설 및 접합 | Φ100mm | 75 | 기 | 49133 | 3684975 | 266149 | 19961175 | 0 | 0 | 315282 | 23646150
제수밸브 부설 및 접합 | Φ150mm | 35 | 기 | 62751 | 2196285 | 511179 | 17891265 | 0 | 0 | 573930 | 20087550
제수밸브 부설 및 접합 | Φ200mm | 14 | 기 | 79487 | 1112818 | 728953 | 10205342 | 5328 | 74592 | 813768 | 11392752
제수밸브 부설 및 접합 | Φ250mm | 8 | ea | 84072 | 672576 | 1073622 | 8588976 | 5577 | 44616 | 1163271 | 9306168
제수밸브 부설 및 접합 | Φ400mm | 2 | ea | 168680 | 337360 | 2496030 | 4992060 | 6243 | 12486 | 2670953 | 5341906
b.공기밸브 |  |  |  |  | 910259 |  | 73996626 |  | 21312 | 0 | 74928197
수도용급속공기밸브 | Φ80mm | 1 | 기 | 38401 | 38401 | 204370 | 204370 | 0 | 0 | 242771 | 242771
수도용급속공기밸브 | Φ100mm | 10 | 기 | 55391 | 553910 | 256028 | 2560280 | 0 | 0 | 311419 | 3114190
감압밸브설치 | Φ200mm | 4 | 기 | 79487 | 317948 | 17807994 | 71231976 | 5328 | 21312 | 17892809 | 71571236
c.측정기기 |  |  |  |  | 1536992 |  | 44963553 |  | 21452 | 0 | 46521997
유량계설치(압력계일체형) | Φ200mm | 1 | 개 | 275773 | 275773 | 12912662 | 12912662 | 2757 | 2757 | 13191192 | 13191192
유량계설치(압력계일체형) | Φ250mm | 1 | 개 | 275773 | 275773 | 14245582 | 14245582 | 2757 | 2757 | 14524112 | 14524112
유량계설치(압력계일체형) | Φ400mm | 1 | 개 | 376145 | 376145 | 17411267 | 17411267 | 3761 | 3761 | 17791173 | 17791173
수압계설치 | Φ100mm | 11 | 개 | 55391 | 609301 | 35822 | 394042 | 1107 | 12177 | 92320 | 1015520
d.소화전 |  |  |  |  | 14038772 |  | 42304108 |  | 59268 | 0 | 56402148
소화전 | 지상식(단구형) | 44 | ea | 136585 | 6009740 | 511441 | 22503404 | 424 | 18656 | 648450 | 28531800
소화전보호틀 |  | 44 | ea | 68888 | 3031072 | 316705 | 13935020 | 189 | 8316 | 385782 | 16974408
소화용수표지판 |  | 44 | ea | 113590 | 4997960 | 133311 | 5865684 | 734 | 32296 | 247635 | 10895940
d.관세척점검구 표준형 |  |  |  |  | 2131414 |  | 42628440 |  | 0 | 0 | 44759854
관세척장치구 설치 | 표준형, 80mm | 1 | 개소 | 29574 | 29574 | 591483 | 591483 | 0 | 0 | 621057 | 621057
관세척장치구 설치 | 표준형, 100mm | 9 | 개소 | 39571 | 356139 | 791421 | 7122789 | 0 | 0 | 830992 | 7478928
관세척장치구 설치 | 표준형, 150mm | 4 | 개소 | 74143 | 296572 | 1482873 | 5931492 | 0 | 0 | 1557016 | 6228064
관세척장치구 설치 | 표준형, Φ250mm | 1 | 개소 | 117880 | 117880 | 2357602 | 2357602 | 0 | 0 | 2475482 | 2475482
관세척점검구 설치 | T형, 80mm | 1 | 개소 | 34156 | 34156 | 683121 | 683121 | 0 | 0 | 717277 | 717277
관세척점검구 설치 | T형, 100mm | 1 | 개소 | 44986 | 44986 | 899721 | 899721 | 0 | 0 | 944707 | 944707
관세척점검구 설치 | T형, 150mm | 8 | 개소 | 84557 | 676456 | 1691142 | 13529136 | 0 | 0 | 1775699 | 14205592
관세척점검구 설치 | T형, 200mm | 4 | 개소 | 109965 | 439860 | 2199318 | 8797272 | 0 | 0 | 2309283 | 9237132
관세척점검구티형 | T형, 250mm | 1 | 개소 | 135791 | 135791 | 2715824 | 2715824 | 0 | 0 | 2851615 | 2851615
4.04.변실 |  |  |  |  | 210221782 |  | 164124656 |  | 2738039 | 0 | 377084477
a.제수변실 |  |  |  |  | 166086932 |  | 90644887 |  | 2316931 | 0 | 259048750
제수변실 | 2.4×1.2 | 10 | 개소 | 2506178 | 25061780 | 1647874 | 16478740 | 26845 | 268450 | 4180897 | 41808970
제수변실 | 3.0×3.0 | 17 | 개소 | 4468697 | 75967849 | 2589387 | 44019579 | 63721 | 1083257 | 7121805 | 121070685
제수변실 | 4.5×3.5 | 8 | 개소 | 7951156 | 63609248 | 3768321 | 30146568 | 120653 | 965224 | 11840130 | 94721040
맨홀뚜껑설치 |  | 35 | 개소 | 41373 | 1448055 | 0 | 0 | 0 | 0 | 41373 | 1448055
b.공기변실 |  |  |  |  | 16563470 |  | 10367522 |  | 171886 | 0 | 27102878
공기변실 | 1.2×1.2 | 11 | 개소 | 1464397 | 16108367 | 942502 | 10367522 | 15626 | 171886 | 2422525 | 26647775
맨홀뚜껑설치 |  | 11 | 개소 | 41373 | 455103 | 0 | 0 | 0 | 0 | 41373 | 455103
c.이토변실 |  |  |  |  | 18469488 |  | 11310624 |  | 188352 | 0 | 29968464
이토변실 | 1.2×1.2 | 12 | 개소 | 1497751 | 17973012 | 942552 | 11310624 | 15696 | 188352 | 2455999 | 29471988
맨홀뚜껑설치 |  | 12 | 개소 | 41373 | 496476 | 0 | 0 | 0 | 0 | 41373 | 496476
d.유량계실 |  |  |  |  | 5767158 |  | 3680961 |  | 60870 | 0 | 9508989
유량계실 | 1.8×1.2 | 3 | 개소 | 1881013 | 5643039 | 1226987 | 3680961 | 20290 | 60870 | 3128290 | 9384870
맨홀뚜껑설치 |  | 3 | 개소 | 41373 | 124119 | 0 | 0 | 0 | 0 | 41373 | 124119
e.제수변키보호통 |  |  |  |  | 3334734 |  | 48120662 |  | 0 | 0 | 51455396
제수변키보호통 | D25∼50mm | 134 | 개소 | 18643 | 2498162 | 223969 | 30011846 | 0 | 0 | 242612 | 32510008
제수변키보호통 | D80mm~150mm | 44 | 개소 | 19013 | 836572 | 411564 | 18108816 | 0 | 0 | 430577 | 18945388
4.05.부대공 |  |  |  |  | 1318828 |  | 1822874 |  | 126540 | 0 | 3268242
a.표식 |  |  |  |  | 1318828 |  | 1822874 |  | 126540 | 0 | 3268242
분기표식ELP관 | Φ80mm, H=1.5m | 342 | 개소 | 0 | 0 | 2049 | 700758 | 102 | 34884 | 2151 | 735642
분기표시못 |  | 134 | 개소 | 9842 | 1318828 | 8374 | 1122116 | 684 | 91656 | 18900 | 2532600
4.06.자재운반비 |  |  |  |  | 0 |  | 0 |  | 5010192 | 0 | 5010192
a.시멘트운반 |  |  |  |  | 0 |  | 0 |  | 266888 | 0 | 266888
시멘트운반 | 40kg | 584 | 포대 | 0 | 0 | 0 | 0 | 457 | 266888 | 457 | 266888
b.철근운반 |  |  |  |  | 0 |  | 0 |  | 870398 | 0 | 870398
철근운반 | L=20km이내 | 89.4 | ton | 0 | 0 | 0 | 0 | 9736 | 870398 | 9736 | 870398
c.주철관및이형관운반 |  |  |  |  | 0 |  | 0 |  | 3872906 | 0 | 3872906
주철관및이형관운반 | 50km이내 | 285.066 | ton | 0 | 0 | 0 | 0 | 13586 | 3872906 | 13586 | 3872906
4.07.자재대 |  |  |  |  | 0 |  | 974666774 |  | 0 | 0 | 974666774
a.레미콘 |  |  |  |  | 0 |  | 69457095 |  | 0 | 0 | 69457095
레미콘 | 25-21-8 | 749 | ㎥ | 0 | 0 | 84807 | 63520443 | 0 | 0 | 84807 | 63520443
레미콘 | 25-18-8 | 73 | ㎥ | 0 | 0 | 81324 | 5936652 | 0 | 0 | 81324 | 5936652
b.시멘트,골재 |  |  |  |  | 0 |  | 9266428 |  | 0 | 0 | 9266428
시멘트 |  | 584 | 포대 | 0 | 0 | 5581 | 3259304 | 0 | 0 | 5581 | 3259304
쇄석기층 | Φ25mm(도착도) | 5 | ㎥ | 0 | 0 | 19993 | 99965 | 0 | 0 | 19993 | 99965
보조기층 | Φ40mm(도착도) | 286 | ㎥ | 0 | 0 | 17494 | 5003284 | 0 | 0 | 17494 | 5003284
모래 | 현장도착도 | 35 | ㎥ | 0 | 0 | 25825 | 903875 | 0 | 0 | 25825 | 903875
c.철근 |  |  |  |  | 0 |  | 68167653 |  | 0 | 0 | 68167653
이형철근(SD300) | D13mm | 16.667 | M/T | 0 | 0 | 762263 | 12704637 | 0 | 0 | 762263 | 12704637
이형철근(SD300) | D16M/M | 33.713 | M/T | 0 | 0 | 762263 | 25698172 | 0 | 0 | 762263 | 25698172
이형철근(SD300) | D19M/M | 13.44 | M/T | 0 | 0 | 762263 | 10244814 | 0 | 0 | 762263 | 10244814
이형철근(SD300) | D22M/M | 25.608 | M/T | 0 | 0 | 762263 | 19520030 | 0 | 0 | 762263 | 19520030
d.맨홀뚜껑 |  |  |  |  | 0 |  | 16686464 |  | 0 | 0 | 16686464
주철맨홀뚜껑(원형) | Φ918 KS | 12 | ea | 0 | 0 | 783090 | 9397080 | 0 | 0 | 783090 | 9397080
주철맨홀뚜껑(원형) | Φ648×110mm 힌지형 | 9 | ea | 0 | 0 | 291576 | 2624184 | 0 | 0 | 291576 | 2624184
칼라보도맨홀뚜껑 | 내경Φ600(800×800×60) | 40 | 조 | 0 | 0 | 116630 | 4665200 | 0 | 0 | 116630 | 4665200
e.상수 |  |  |  |  | 0 |  | 811089134 |  | 0 | 0 | 811089134
e-1.PFP관 |  |  |  |  | 0 |  | 180610115 |  | 0 | 0 | 180610115
PFP 직관 (PM용) | D25mm | 258 | m | 0 | 0 | 10505 | 2710290 | 0 | 0 | 10505 | 2710290
PFP 직관 (PM용) | D50mm | 1211 | m | 0 | 0 | 20935 | 25352285 | 0 | 0 | 20935 | 25352285
PFP 직관 (PM용) | D80mm | 348 | m | 0 | 0 | 34605 | 12042540 | 0 | 0 | 34605 | 12042540
PFP 직관 (PM용) | D100mm | 3000 | m | 0 | 0 | 46835 | 140505000 | 0 | 0 | 46835 | 140505000
e-2.주철관 |  |  |  |  | 0 |  | 507996878 |  | 0 | 0 | 507996878
KP 주철직관(2종)-에폭시분체 | D150mm×6m | 780 | 본 | 0 | 0 | 345301 | 269334780 | 0 | 0 | 345301 | 269334780
KP 주철직관(2종)-에폭시분체 | D200mm×6m | 235 | 본 | 0 | 0 | 460990 | 108332650 | 0 | 0 | 460990 | 108332650
KP 주철직관(2종)-에폭시분체 | D250mm×6m | 94 | 본 | 0 | 0 | 601813 | 56570422 | 0 | 0 | 601813 | 56570422
KP 주철직관(2종)-에폭시분체 | D400mm×6m | 66 | 본 | 0 | 0 | 1117561 | 73759026 | 0 | 0 | 1117561 | 73759026
e-3.DCIP |  |  |  |  | 0 |  | 55433621 |  | 0 | 0 | 55433621
400mm |  |  |  |  | 0 |  | 15593279 |  | 0 | 0 | 15593279
KP소켓플랜지T형관(B) | 400×100 | 2 | 개 | 0 | 0 | 335754 | 671508 | 0 | 0 | 335754 | 671508
KP 이음관 | D400mm | 30 | 개 | 0 | 0 | 227504 | 6825120 | 0 | 0 | 227504 | 6825120
KP 플랜지소켓관 | D400mm | 1 | 개 | 0 | 0 | 214641 | 214641 | 0 | 0 | 214641 | 214641
플랜지관 | D400mm | 2 | 개 | 0 | 0 | 234852 | 469704 | 0 | 0 | 234852 | 469704
KP소켓편락관(B) | 450×350 | 1 | 개 | 0 | 0 | 273373 | 273373 | 0 | 0 | 273373 | 273373
11˚KP소켓곡관(B) | D400mm (표준형) | 14 | 개 | 0 | 0 | 234852 | 3287928 | 0 | 0 | 234852 | 3287928
22˚KP소켓곡관(B) | D400mm (표준형) | 10 | 개 | 0 | 0 | 267858 | 2678580 | 0 | 0 | 267858 | 2678580
45˚KP소켓곡관(B) | D400mm (표준형) | 2 | 개 | 0 | 0 | 324732 | 649464 | 0 | 0 | 324732 | 649464
주철단관 | D400mm | 2 | 개 | 0 | 0 | 186258 | 372516 | 0 | 0 | 186258 | 372516
KP 캡 | D400mm | 1 | 개 | 0 | 0 | 150445 | 150445 | 0 | 0 | 150445 | 150445
250mm |  |  |  |  | 0 |  | 5705715 |  | 0 | 0 | 5705715
소켓T형관(B) | 250×100 | 2 | 개 | 0 | 0 | 181635 | 363270 | 0 | 0 | 181635 | 363270
KP소켓플랜지T형관(B) | 250×250 | 1 | 개 | 0 | 0 | 258686 | 258686 | 0 | 0 | 258686 | 258686
KP소켓T형관(B) | 250×100 | 7 | 개 | 0 | 0 | 181635 | 1271445 | 0 | 0 | 181635 | 1271445
KP 이음관 | D250mm | 17 | 개 | 0 | 0 | 117413 | 1996021 | 0 | 0 | 117413 | 1996021
KP 플랜지소켓관 | D250mm | 1 | 개 | 0 | 0 | 111915 | 111915 | 0 | 0 | 111915 | 111915
플랜지관 | D250mm | 7 | 개 | 0 | 0 | 115580 | 809060 | 0 | 0 | 115580 | 809060
KP소켓편락관(B) | 250×200 | 2 | 개 | 0 | 0 | 102734 | 205468 | 0 | 0 | 102734 | 205468
KP소켓편락관(B) | 250×200 | 1 | 개 | 0 | 0 | 102734 | 102734 | 0 | 0 | 102734 | 102734
45˚KP소켓곡관(B) | D250mm (표준형) | 4 | 개 | 0 | 0 | 146779 | 587116 | 0 | 0 | 146779 | 587116
200mm |  |  |  |  | 0 |  | 11139943 |  | 0 | 0 | 11139943
KP소켓T형관(B) | 200×100 | 6 | 개 | 0 | 0 | 141264 | 847584 | 0 | 0 | 141264 | 847584
KP소켓플랜지T형관(B) | 200×100 | 2 | 개 | 0 | 0 | 141264 | 282528 | 0 | 0 | 141264 | 282528
KP소켓플랜지T형관(B) | 200×80 | 13 | 개 | 0 | 0 | 133933 | 1741129 | 0 | 0 | 133933 | 1741129
KP 이음관 | D200mm | 48 | 개 | 0 | 0 | 86231 | 4139088 | 0 | 0 | 86231 | 4139088
KP 플랜지소켓관 | D200mm | 2 | 개 | 0 | 0 | 82557 | 165114 | 0 | 0 | 82557 | 165114
플랜지관 | D200mm | 12 | 개 | 0 | 0 | 82557 | 990684 | 0 | 0 | 82557 | 990684
KP소켓편락관(B) | 200×150 | 7 | 개 | 0 | 0 | 75218 | 526526 | 0 | 0 | 75218 | 526526
KP소켓편락관(B) | 200×100 | 4 | 개 | 0 | 0 | 75218 | 300872 | 0 | 0 | 75218 | 300872
22˚KP소켓곡관(B) | D200mm (표준형) | 1 | 개 | 0 | 0 | 91738 | 91738 | 0 | 0 | 91738 | 91738
45˚KP소켓곡관(B) | D200mm (표준형) | 20 | 개 | 0 | 0 | 102734 | 2054680 | 0 | 0 | 102734 | 2054680
150mm |  |  |  |  | 0 |  | 22994684 |  | 0 | 0 | 22994684
소켓T형관(B) | 150×100 | 19 | 개 | 0 | 0 | 106417 | 2021923 | 0 | 0 | 106417 | 2021923
KP소켓플랜지T형관(B) | 150×150 | 5 | 개 | 0 | 0 | 122920 | 614600 | 0 | 0 | 122920 | 614600
KP소켓플랜지T형관(B) | 150×100 | 3 | 개 | 0 | 0 | 106417 | 319251 | 0 | 0 | 106417 | 319251
KP소켓플랜지T형관(B) | 150×80 | 52 | 개 | 0 | 0 | 99069 | 5151588 | 0 | 0 | 99069 | 5151588
KP 이음관 | D150mm | 136 | 개 | 0 | 0 | 63846 | 8683056 | 0 | 0 | 63846 | 8683056
KP 플랜지소켓관 | D150mm | 6 | 개 | 0 | 0 | 59081 | 354486 | 0 | 0 | 59081 | 354486
플랜지관 | D150mm | 34 | 개 | 0 | 0 | 57248 | 1946432 | 0 | 0 | 57248 | 1946432
KP소켓편락관(B) | 150×100 | 7 | 개 | 0 | 0 | 52483 | 367381 | 0 | 0 | 52483 | 367381
KP소켓편락관(B) | 150×80 | 1 | 개 | 0 | 0 | 52067 | 52067 | 0 | 0 | 52067 | 52067
11˚KP소켓곡관(B) | D150mm (표준형) | 11 | 개 | 0 | 0 | 60181 | 661991 | 0 | 0 | 60181 | 661991
22˚KP소켓곡관(B) | D150mm (표준형) | 17 | 개 | 0 | 0 | 64213 | 1091621 | 0 | 0 | 64213 | 1091621
45˚KP소켓곡관(B) | D150mm (표준형) | 22 | 개 | 0 | 0 | 69728 | 1534016 | 0 | 0 | 69728 | 1534016
단관 | D150mm×0.5m | 4 | 개 | 0 | 0 | 49068 | 196272 | 0 | 0 | 49068 | 196272
e-4.PFP |  |  |  |  | 0 |  | 44251469 |  | 0 | 0 | 44251469
100mm |  |  |  |  | 0 |  | 24438245 |  | 0 | 0 | 24438245
PM 플랜지 티 | D100mm | 18 | 개 | 0 | 0 | 133350 | 2400300 | 0 | 0 | 133350 | 2400300
PM이경플랜지티 | D100×80mm | 5 | 개 | 0 | 0 | 119437 | 597185 | 0 | 0 | 119437 | 597185
PM 이경소켓 | D100mm | 8 | 개 | 0 | 0 | 69453 | 555624 | 0 | 0 | 69453 | 555624
PM 이경티 | D100mm×50 | 27 | 개 | 0 | 0 | 114547 | 3092769 | 0 | 0 | 114547 | 3092769
PM 소켓 | D100mm | 67 | 개 | 0 | 0 | 64363 | 4312321 | 0 | 0 | 64363 | 4312321
PM 플랜지 소켓 | D100mm | 78 | 개 | 0 | 0 | 60356 | 4707768 | 0 | 0 | 60356 | 4707768
PM 이경소켓 | D100mm | 1 | 개 | 0 | 0 | 69453 | 69453 | 0 | 0 | 69453 | 69453
PM 11˚소켓곡관 | D100mm | 21 | 개 | 0 | 0 | 78325 | 1644825 | 0 | 0 | 78325 | 1644825
PM 22˚소켓곡관 | D100mm | 19 | 개 | 0 | 0 | 78325 | 1488175 | 0 | 0 | 78325 | 1488175
PM 45˚소켓곡관 | D100mm | 12 | 개 | 0 | 0 | 78325 | 939900 | 0 | 0 | 78325 | 939900
PFP 단관 | D100mm | 98 | 개 | 0 | 0 | 46835 | 4589830 | 0 | 0 | 46835 | 4589830
PM 캡 | D100mm | 1 | 개 | 0 | 0 | 40095 | 40095 | 0 | 0 | 40095 | 40095
80mm |  |  |  |  | 0 |  | 13389509 |  | 0 | 0 | 13389509
PM 플랜지 티 | D80mm | 2 | 개 | 0 | 0 | 90738 | 181476 | 0 | 0 | 90738 | 181476
PM 이경소켓 | D80mm | 60 | 개 | 0 | 0 | 53816 | 3228960 | 0 | 0 | 53816 | 3228960
PM 소켓 | D80mm | 13 | 개 | 0 | 0 | 42628 | 554164 | 0 | 0 | 42628 | 554164
PM 플랜지 소켓 | D80mm | 138 | 개 | 0 | 0 | 46260 | 6383880 | 0 | 0 | 46260 | 6383880
PM 이경소켓 | D80mm | 2 | 개 | 0 | 0 | 53816 | 107632 | 0 | 0 | 53816 | 107632
11˚PM소켓곡관 | D80mm | 5 | 개 | 0 | 0 | 50542 | 252710 | 0 | 0 | 50542 | 252710
22˚PM소켓곡관 | D80mm | 4 | 개 | 0 | 0 | 50542 | 202168 | 0 | 0 | 50542 | 202168
45˚PM소켓곡관 | D80mm | 6 | 개 | 0 | 0 | 50542 | 303252 | 0 | 0 | 50542 | 303252
PFP 단관 | D80mm | 62 | ea | 0 | 0 | 34605 | 2145510 | 0 | 0 | 34605 | 2145510
PM 캡 | D80mm | 1 | 개 | 0 | 0 | 29757 | 29757 | 0 | 0 | 29757 | 29757
50mm |  |  |  |  | 0 |  | 5821917 |  | 0 | 0 | 5821917
PM 티 | D50mm | 2 | 개 | 0 | 0 | 35922 | 71844 | 0 | 0 | 35922 | 71844
PM 소켓 | D50mm | 6 | 개 | 0 | 0 | 20310 | 121860 | 0 | 0 | 20310 | 121860
PM 플랜지 소켓 | D50mm | 31 | 개 | 0 | 0 | 32881 | 1019311 | 0 | 0 | 32881 | 1019311
PM 45˚소켓곡관 | D50mm | 4 | 개 | 0 | 0 | 23917 | 95668 | 0 | 0 | 23917 | 95668
PPF단관 | D50mm | 97 | 개 | 0 | 0 | 20935 | 2030695 | 0 | 0 | 20935 | 2030695
PM 캡 | D50mm | 2 | 개 | 0 | 0 | 9438 | 18876 | 0 | 0 | 9438 | 18876
PM 소켓캡 | D50mm | 93 | 개 | 0 | 0 | 26491 | 2463663 | 0 | 0 | 26491 | 2463663
25mm |  |  |  |  | 0 |  | 601798 |  | 0 | 0 | 601798
PFP 단관 | D25mm | 41 | 개 | 0 | 0 | 10505 | 430705 | 0 | 0 | 10505 | 430705
PM 캡 | D25mm | 41 | 개 | 0 | 0 | 4173 | 171093 | 0 | 0 | 4173 | 171093
e-5.새들분수전, 소화전 |  |  |  |  | 0 |  | 22797051 |  | 0 | 0 | 22797051
PM 엘보 | D25mm | 82 | 개 | 0 | 0 | 10463 | 857966 | 0 | 0 | 10463 | 857966
PM 니플(B,C) | D25mm | 41 | 개 | 0 | 0 | 8080 | 331280 | 0 | 0 | 8080 | 331280
PM 소켓 | D25mm | 82 | 개 | 0 | 0 | 9472 | 776704 | 0 | 0 | 9472 | 776704
소프트실제수밸브(나사식) | D=25mm,표준형 | 41 | EA | 0 | 0 | 59148 | 2425068 | 0 | 0 | 59148 | 2425068
새들붙이분수전(강,동,PE) | D50×25 | 18 | 조 | 0 | 0 | 49401 | 889218 | 0 | 0 | 49401 | 889218
새들붙이분수전(강,동,PE) | D150×50 | 21 | 조 | 0 | 0 | 142455 | 2991555 | 0 | 0 | 142455 | 2991555
새들붙이분수전(강,동,PE) | D200×50 | 2 | 조 | 0 | 0 | 160700 | 321400 | 0 | 0 | 160700 | 321400
소화전용단관 | D100mm | 88 | ea | 0 | 0 | 86556 | 7616928 | 0 | 0 | 86556 | 7616928
90˚KP소켓곡관(B) | D100mm (표준형) | 132 | 개 | 0 | 0 | 49901 | 6586932 | 0 | 0 | 49901 | 6586932
[5 empty] | 0 |  | 0 |  | 0 | 0 | 0
나.재이용수 |  |  |  |  | 190271858 |  | 463770699 |  | 9723756 | 0 | 663766313
4.01.토공 |  |  |  |  | 24303387 |  | 3216047 |  | 3410961 | 0 | 30930395
a.터파기 |  |  |  |  | 6937808 |  | 1471648 |  | 1884400 | 0 | 10293856
기계터파기/보통토사/5m이하 | 양호 | 5040 | m3 | 687 | 3462480 | 278 | 1401120 | 357 | 1799280 | 1322 | 6662880
터파기(토사)백호우0.7㎥ | 기계70%+인력30% | 304 | ㎥ | 11432 | 3475328 | 232 | 70528 | 280 | 85120 | 11944 | 3630976
b.되메우기 |  |  |  |  | 17365579 |  | 1744399 |  | 1526561 | 0 | 20636539
되메우기및다짐(기계100%) | 백호우0.7㎥+콤팩터1.5ton | 3627 | ㎥ | 3869 | 14032863 | 421 | 1526967 | 369 | 1338363 | 4659 | 16898193
되메우기및다짐(기계100%) | 백호우0.7㎥+래머80KG | 454 | ㎥ | 7146 | 3244284 | 472 | 214288 | 409 | 185686 | 8027 | 3644258
되메우기및다짐(기계70%+인력30%) | 백호우0.7㎥+래머80KG | 8 | ㎥ | 11054 | 88432 | 393 | 3144 | 314 | 2512 | 11761 | 94088
4.02.관로접합및부설 |  |  |  |  | 136325259 |  | 65476633 |  | 3948446 | 0 | 205750338
a.폴리에틸렌분체라이닝강관 |  |  |  |  | 99096310 |  | 40568496 |  | 325556 | 0 | 139990362
a-1.Φ80mm |  |  |  |  | 6565606 |  | 1299840 |  | 72900 | 0 | 7938346
PFP PM 접합 및 부설 | 직관, D=50mm | 64 | 본 | 62089 | 3973696 | 20310 | 1299840 | 0 | 0 | 82399 | 5273536
PFP 이형관 접합 | D=50mm | 60 | 개소 | 31044 | 1862640 | 0 | 0 | 0 | 0 | 31044 | 1862640
PFP파이프 절단 | D=50mm | 30 | 개소 | 24309 | 729270 | 0 | 0 | 2430 | 72900 | 26739 | 802170
a-2.Φ80mm |  |  |  |  | 1639962 |  | 682048 |  | 0 | 0 | 2322010
PFP PM 접합 및 부설 | 직관, D=80mm | 16 | 본 | 88647 | 1418352 | 42628 | 682048 | 0 | 0 | 131275 | 2100400
PFP 이형관 접합 | D=80mm | 5 | 개소 | 44322 | 221610 | 0 | 0 | 0 | 0 | 44322 | 221610
a-3.Φ100mm |  |  |  |  | 90890742 |  | 38586608 |  | 252656 | 0 | 129730006
PFP PM 접합 및 부설 | 직관, D=100mm | 528 | 본 | 113662 | 60013536 | 64363 | 33983664 | 0 | 0 | 178025 | 93997200
PFP 이형관 접합 | D=100mm | 140 | 개소 | 56830 | 7956200 | 0 | 0 | 0 | 0 | 56830 | 7956200
PFP파이프 절단 | D=100mm | 51 | 개소 | 44566 | 2272866 | 0 | 0 | 4456 | 227256 | 49022 | 2500122
모래부설및다짐 | 인력 | 506 | ㎥ | 27582 | 13956492 | 0 | 0 | 0 | 0 | 27582 | 13956492
수압시험 | 150mm | 16 | 회 | 406348 | 6501568 | 45332 | 725312 | 0 | 0 | 451680 | 7226880
퇴수시험비 |  | 25 | ㎥ | 0 | 0 | 0 | 0 | 1016 | 25400 | 1016 | 25400
경고테이프(상수용) | 폭=10㎝ | 4752 | m | 40 | 190080 | 816 | 3877632 | 0 | 0 | 856 | 4067712
b.닥타일주철관 |  |  |  |  | 37228949 |  | 24908137 |  | 3622890 | 0 | 65759976
b-1.Φ150mm |  |  |  |  | 20180900 |  | 10687482 |  | 1853556 | 0 | 32721938
KP메커니컬 조인트관 접합및부설 | D=150mm | 187 | 본 | 42852 | 8013324 | 31809 | 5948283 | 6654 | 1244298 | 81315 | 15205905
KP메커니컬 조인트관 접합(이형관) | D=150mm | 64 | 본 | 42852 | 2742528 | 31809 | 2035776 | 6654 | 425856 | 81315 | 5204160
KP메커니컬 조인트관 접합(이탈방지) | D=150mm | 22 | 본 | 46988 | 1033736 | 47863 | 1052986 | 6654 | 146388 | 101505 | 2233110
주철관 절단 | ø150mm | 17 | nr | 29862 | 507654 | 589 | 10013 | 982 | 16694 | 31433 | 534361
모래부설및다짐 | 인력 | 195 | ㎥ | 27582 | 5378490 | 0 | 0 | 0 | 0 | 27582 | 5378490
수압시험 | 150mm | 6 | 회 | 406348 | 2438088 | 45332 | 271992 | 0 | 0 | 451680 | 2710080
퇴수시험비 |  | 20 | ㎥ | 0 | 0 | 0 | 0 | 1016 | 20320 | 1016 | 20320
경고테이프(상수용) | 폭=10㎝ | 1677 | m | 40 | 67080 | 816 | 1368432 | 0 | 0 | 856 | 1435512
b-2.Φ200mm |  |  |  |  | 15472668 |  | 13394944 |  | 1740738 | 0 | 30608350
KP메커니컬 조인트관 접합및부설 | D=200mm | 66 | 본 | 48312 | 3188592 | 39059 | 2577894 | 7288 | 481008 | 94659 | 6247494
KP메커니컬 조인트관 접합(이형관) | D=200mm | 90 | 본 | 48312 | 4348080 | 61127 | 5501430 | 7288 | 655920 | 116727 | 10505430
KP메커니컬 조인트관 접합(이탈방지) | D=200mm | 77 | 본 | 53320 | 4105640 | 61229 | 4714633 | 7288 | 561176 | 121837 | 9381449
주철관 절단 | ø150mm | 31 | nr | 29862 | 925722 | 589 | 18259 | 982 | 30442 | 31433 | 974423
모래부설및다짐 | 인력 | 74 | ㎥ | 27582 | 2041068 | 0 | 0 | 0 | 0 | 27582 | 2041068
수압시험 | 200mm | 2 | 회 | 419923 | 839846 | 49420 | 98840 | 0 | 0 | 469343 | 938686
퇴수시험비 |  | 12 | ㎥ | 0 | 0 | 0 | 0 | 1016 | 12192 | 1016 | 12192
경고테이프(상수용) | 폭=10㎝ | 593 | m | 40 | 23720 | 816 | 483888 | 0 | 0 | 856 | 507608
b-3.기타접합 |  |  |  |  | 207727 |  | 80425 |  | 0 | 0 | 288152
주철관이음쇠/플랜지접합 | Φ80mm | 5 | ea | 12886 | 64430 | 4214 | 21070 | 0 | 0 | 17100 | 85500
주철관이음쇠/플랜지접합 | Φ100mm | 6 | ea | 19695 | 118170 | 7815 | 46890 | 0 | 0 | 27510 | 165060
주철관이음쇠/플랜지접합 | Φ150mm | 1 | ea | 25127 | 25127 | 12465 | 12465 | 0 | 0 | 37592 | 37592
b-7.관보호공 |  |  |  |  | 1367654 |  | 745286 |  | 28596 | 0 | 2141536
콘크리트 타설/장비사용 | 소형구조물 | 6 | ㎥ | 30923 | 185538 | 3453 | 20718 | 4766 | 28596 | 39142 | 234852
합판거푸집 | 간단,0 ∼ 7m | 52 | m2 | 22733 | 1182116 | 13934 | 724568 | 0 | 0 | 36667 | 1906684
4.03.밸브류설치 |  |  |  |  | 4122252 |  | 80724095 |  | 21512 | 0 | 84867859
a.게이트밸브 |  |  |  |  | 2563172 |  | 14644429 |  | 10656 | 0 | 17218257
제수밸브 부설 및 접합 | Φ50mm | 30 | 기 | 23919 | 717570 | 83785 | 2513550 | 0 | 0 | 107704 | 3231120
제수밸브 부설 및 접합 | Φ80mm | 1 | 기 | 40943 | 40943 | 217084 | 217084 | 0 | 0 | 258027 | 258027
제수밸브 부설 및 접합 | Φ100mm | 22 | 기 | 49133 | 1080926 | 266149 | 5855278 | 0 | 0 | 315282 | 6936204
제수밸브 부설 및 접합 | Φ150mm | 9 | 기 | 62751 | 564759 | 511179 | 4600611 | 0 | 0 | 573930 | 5165370
제수밸브 부설 및 접합 | Φ200mm | 2 | 기 | 79487 | 158974 | 728953 | 1457906 | 5328 | 10656 | 813768 | 1627536
b.공기밸브 |  |  |  |  | 411833 |  | 19344162 |  | 5328 | 0 | 19761323
수도용급속공기밸브 | Φ100mm | 6 | 기 | 55391 | 332346 | 256028 | 1536168 | 0 | 0 | 311419 | 1868514
감압밸브설치 | Φ200mm | 1 | 기 | 79487 | 79487 | 17807994 | 17807994 | 5328 | 5328 | 17892809 | 17892809
c.측정기기 |  |  |  |  | 626577 |  | 36322069 |  | 5528 | 0 | 36954174
유량계설치(압력계일체형) | Φ100mm | 1 | 개 | 175402 | 175402 | 11413127 | 11413127 | 1753 | 1753 | 11590282 | 11590282
유량계설치(압력계일체형) | Φ150mm | 1 | 개 | 175402 | 175402 | 11996280 | 11996280 | 1018 | 1018 | 12172700 | 12172700
유량계설치(압력계일체형) | Φ200mm | 1 | 개 | 275773 | 275773 | 12912662 | 12912662 | 2757 | 2757 | 13191192 | 13191192
d.관세척점검구 표준형 |  |  |  |  | 520670 |  | 10413435 |  | 0 | 0 | 10934105
관세척장치구 설치 | 표준형, 100mm | 5 | 기 | 39571 | 197855 | 791421 | 3957105 | 0 | 0 | 830992 | 4154960
관세척장치구 설치 | 표준형, 150mm | 2 | 기 | 74143 | 148286 | 1482873 | 2965746 | 0 | 0 | 1557016 | 3114032
관세척점검구 설치 | T형, 100mm | 2 | 기 | 44986 | 89972 | 899721 | 1799442 | 0 | 0 | 944707 | 1889414
관세척점검구 설치 | T형, 150mm | 1 | 기 | 84557 | 84557 | 1691142 | 1691142 | 0 | 0 | 1775699 | 1775699
4.04.변실 |  |  |  |  | 24595812 |  | 21710355 |  | 248802 | 0 | 46554969
a.이토변실 |  |  |  |  | 9234744 |  | 5655312 |  | 94176 | 0 | 14984232
이토변실 | 1.2×1.2 | 6 | 개소 | 1497751 | 8986506 | 942552 | 5655312 | 15696 | 94176 | 2455999 | 14735994
맨홀뚜껑설치 |  | 6 | 개소 | 41373 | 248238 | 0 | 0 | 0 | 0 | 41373 | 248238
b.공기변실 |  |  |  |  | 9034620 |  | 5655012 |  | 93756 | 0 | 14783388
공기변실 | 1.2×1.2 | 6 | 개소 | 1464397 | 8786382 | 942502 | 5655012 | 15626 | 93756 | 2422525 | 14535150
맨홀뚜껑설치 |  | 6 | 개소 | 41373 | 248238 | 0 | 0 | 0 | 0 | 41373 | 248238
c.유량계실 |  |  |  |  | 5767158 |  | 3680961 |  | 60870 | 0 | 9508989
유량계실 | 1.8×1.2 | 3 | 개소 | 1881013 | 5643039 | 1226987 | 3680961 | 20290 | 60870 | 3128290 | 9384870
맨홀뚜껑설치 |  | 3 | 개소 | 41373 | 124119 | 0 | 0 | 0 | 0 | 41373 | 124119
d.제수변키보호통 |  |  |  |  | 559290 |  | 6719070 |  | 0 | 0 | 7278360
제수변키보호통 | D25∼50mm | 30 | 개소 | 18643 | 559290 | 223969 | 6719070 | 0 | 0 | 242612 | 7278360
4.05.부대공 |  |  |  |  | 925148 |  | 1041232 |  | 76944 | 0 | 2043324
a.표식 |  |  |  |  | 925148 |  | 1041232 |  | 76944 | 0 | 2043324
분기표식ELP관 | Φ80mm, H=1.5m | 124 | 개소 | 0 | 0 | 2049 | 254076 | 102 | 12648 | 2151 | 266724
분기표시못 |  | 94 | 개소 | 9842 | 925148 | 8374 | 787156 | 684 | 64296 | 18900 | 1776600
4.06.자재운반비 |  |  |  |  | 0 |  | 0 |  | 2017091 | 0 | 2017091
a.시멘트운반 |  |  |  |  | 0 |  | 0 |  | 38388 | 0 | 38388
시멘트운반 | 40kg | 84 | 포대 | 0 | 0 | 0 | 0 | 457 | 38388 | 457 | 38388
b.철근운반 |  |  |  |  | 0 |  | 0 |  | 73253 | 0 | 73253
철근운반 | L=20km이내 | 7.524 | ton | 0 | 0 | 0 | 0 | 9736 | 73253 | 9736 | 73253
c.주철관및이형관운반 |  |  |  |  | 0 |  | 0 |  | 1905450 | 0 | 1905450
주철관및이형관운반 | 50km이내 | 140.251 | ton | 0 | 0 | 0 | 0 | 13586 | 1905450 | 13586 | 1905450
4.07.자재대 |  |  |  |  | 0 |  | 291602337 |  | 0 | 0 | 291602337
a.레미콘 |  |  |  |  | 0 |  | 6163047 |  | 0 | 0 | 6163047
레미콘 | 25-21-8 | 65 | ㎥ | 0 | 0 | 84807 | 5512455 | 0 | 0 | 84807 | 5512455
레미콘 | 25-18-8 | 8 | ㎥ | 0 | 0 | 81324 | 650592 | 0 | 0 | 81324 | 650592
b.시멘트 |  |  |  |  | 0 |  | 468804 |  | 0 | 0 | 468804
시멘트 |  | 84 | 포대 | 0 | 0 | 5581 | 468804 | 0 | 0 | 5581 | 468804
c.골재 |  |  |  |  | 0 |  | 422355 |  | 0 | 0 | 422355
쇄석기층 | Φ25mm(도착도) | 1 | ㎥ | 0 | 0 | 19993 | 19993 | 0 | 0 | 19993 | 19993
보조기층 | Φ40mm(도착도) | 23 | ㎥ | 0 | 0 | 17494 | 402362 | 0 | 0 | 17494 | 402362
d.모래 |  |  |  |  | 0 |  | 129125 |  | 0 | 0 | 129125
모래 | 현장도착도 | 5 | ㎥ | 0 | 0 | 25825 | 129125 | 0 | 0 | 25825 | 129125
e.철근 |  |  |  |  | 0 |  | 5735266 |  | 0 | 0 | 5735266
이형철근(SD300) | D13mm | 4.47 | M/T | 0 | 0 | 762263 | 3407315 | 0 | 0 | 762263 | 3407315
이형철근(SD300) | D16M/M | 3.054 | M/T | 0 | 0 | 762263 | 2327951 | 0 | 0 | 762263 | 2327951
f.맨홀뚜껑 |  |  |  |  | 0 |  | 2274288 |  | 0 | 0 | 2274288
주철맨홀뚜껑(원형) | Φ648×110mm 힌지형 | 3 | ea | 0 | 0 | 291576 | 874728 | 0 | 0 | 291576 | 874728
칼라보도맨홀뚜껑 | 내경Φ600(800×800×60) | 12 | 조 | 0 | 0 | 116630 | 1399560 | 0 | 0 | 116630 | 1399560
g.상수 |  |  |  |  | 0 |  | 276409452 |  | 0 | 0 | 276409452
g-1.PFP관 |  |  |  |  | 0 |  | 161626995 |  | 0 | 0 | 161626995
PFP 직관 (PM용) | D80mm | 383 | m | 0 | 0 | 34605 | 13253715 | 0 | 0 | 34605 | 13253715
PFP 직관 (PM용) | D100mm | 3168 | m | 0 | 0 | 46835 | 148373280 | 0 | 0 | 46835 | 148373280
g-2.주철관 |  |  |  |  | 0 |  | 94651326 |  | 0 | 0 | 94651326
KP 주철직관(2종)-에폭시분체 | D150mm×6m | 186 | 본 | 0 | 0 | 345301 | 64225986 | 0 | 0 | 345301 | 64225986
KP 주철직관(2종)-에폭시분체 | D200mm×6m | 66 | 본 | 0 | 0 | 460990 | 30425340 | 0 | 0 | 460990 | 30425340
g-3.DCIP |  |  |  |  | 0 |  | 9007568 |  | 0 | 0 | 9007568
200mm |  |  |  |  | 0 |  | 5509176 |  | 0 | 0 | 5509176
KP소켓플랜지T형관(B) | 200×100 | 1 | 개 | 0 | 0 | 141264 | 141264 | 0 | 0 | 141264 | 141264
KP소켓플랜지T형관(B) | 200×80 | 1 | 개 | 0 | 0 | 133933 | 133933 | 0 | 0 | 133933 | 133933
KP 이음관 | D200mm | 29 | 개 | 0 | 0 | 86231 | 2500699 | 0 | 0 | 86231 | 2500699
KP 플랜지소켓관 | D200mm | 2 | 개 | 0 | 0 | 82557 | 165114 | 0 | 0 | 82557 | 165114
플랜지관 | D200mm | 1 | 개 | 0 | 0 | 82557 | 82557 | 0 | 0 | 82557 | 82557
KP소켓편락관(B) | 200×150 | 1 | 개 | 0 | 0 | 75218 | 75218 | 0 | 0 | 75218 | 75218
11˚KP소켓곡관(B) | D200mm (표준형) | 14 | 개 | 0 | 0 | 84390 | 1181460 | 0 | 0 | 84390 | 1181460
22˚KP소켓곡관(B) | D200mm (표준형) | 10 | 개 | 0 | 0 | 91738 | 917380 | 0 | 0 | 91738 | 917380
45˚KP소켓곡관(B) | D200mm (표준형) | 2 | 개 | 0 | 0 | 102734 | 205468 | 0 | 0 | 102734 | 205468
단관 | D200mm×0.5m | 1 | 개 | 0 | 0 | 65729 | 65729 | 0 | 0 | 65729 | 65729
마개플랜지 | D200mm | 1 | 개 | 0 | 0 | 40354 | 40354 | 0 | 0 | 40354 | 40354
150mm |  |  |  |  | 0 |  | 3498392 |  | 0 | 0 | 3498392
KP소켓플랜지T형관(B) | 150×150 | 1 | 개 | 0 | 0 | 122920 | 122920 | 0 | 0 | 122920 | 122920
KP소켓플랜지T형관(B) | 150×100 | 2 | 개 | 0 | 0 | 106417 | 212834 | 0 | 0 | 106417 | 212834
KP소켓플랜지T형관(B) | 150×80 | 5 | 개 | 0 | 0 | 99069 | 495345 | 0 | 0 | 99069 | 495345
KP 이음관 | D150mm | 17 | 개 | 0 | 0 | 63846 | 1085382 | 0 | 0 | 63846 | 1085382
KP 플랜지소켓관 | D150mm | 4 | 개 | 0 | 0 | 59081 | 236324 | 0 | 0 | 59081 | 236324
플랜지관 | D150mm | 6 | 개 | 0 | 0 | 57248 | 343488 | 0 | 0 | 57248 | 343488
KP소켓편락관(B) | 150×100 | 3 | 개 | 0 | 0 | 52483 | 157449 | 0 | 0 | 52483 | 157449
11˚KP소켓곡관(B) | D150mm (표준형) | 2 | 개 | 0 | 0 | 60181 | 120362 | 0 | 0 | 60181 | 120362
22˚KP소켓곡관(B) | D150mm (표준형) | 4 | 개 | 0 | 0 | 64213 | 256852 | 0 | 0 | 64213 | 256852
45˚KP소켓곡관(B) | D150mm (표준형) | 6 | 개 | 0 | 0 | 69728 | 418368 | 0 | 0 | 69728 | 418368
단관 | D150mm×0.5m | 1 | 개 | 0 | 0 | 49068 | 49068 | 0 | 0 | 49068 | 49068
e-4.PFP |  |  |  |  | 0 |  | 11123563 |  | 0 | 0 | 11123563
100mm |  |  |  |  | 0 |  | 8208083 |  | 0 | 0 | 8208083
PM 플랜지 티 | D100mm | 5 | 개 | 0 | 0 | 133350 | 666750 | 0 | 0 | 133350 | 666750
PM 이경티 | D100mm×50 | 5 | 개 | 0 | 0 | 114547 | 572735 | 0 | 0 | 114547 | 572735
PM 소켓 | D100mm | 18 | 개 | 0 | 0 | 64363 | 1158534 | 0 | 0 | 64363 | 1158534
PM 플랜지 소켓 | D100mm | 24 | 개 | 0 | 0 | 60356 | 1448544 | 0 | 0 | 60356 | 1448544
PM 이경티 | D100mm×50 | 25 | 개 | 0 | 0 | 114547 | 2863675 | 0 | 0 | 114547 | 2863675
PM 22˚소켓곡관 | D100mm | 4 | 개 | 0 | 0 | 78325 | 313300 | 0 | 0 | 78325 | 313300
PM 45˚소켓곡관 | D100mm | 10 | 개 | 0 | 0 | 78325 | 783250 | 0 | 0 | 78325 | 783250
PFP 단관 | D100mm | 6 | 개 | 0 | 0 | 46835 | 281010 | 0 | 0 | 46835 | 281010
PM 캡 | D100mm | 3 | 개 | 0 | 0 | 40095 | 120285 | 0 | 0 | 40095 | 120285
80mm |  |  |  |  | 0 |  | 1182265 |  | 0 | 0 | 1182265
PM 플랜지 소켓 | D80mm | 16 | 개 | 0 | 0 | 46260 | 740160 | 0 | 0 | 46260 | 740160
PM 이경소켓 | D80mm | 5 | 개 | 0 | 0 | 53816 | 269080 | 0 | 0 | 53816 | 269080
PFP 단관 | D80mm | 5 | ea | 0 | 0 | 34605 | 173025 | 0 | 0 | 34605 | 173025
50mm |  |  |  |  | 0 |  | 1733215 |  | 0 | 0 | 1733215
PM 플랜지 소켓 | D50mm | 25 | 개 | 0 | 0 | 32881 | 822025 | 0 | 0 | 32881 | 822025
PPF단관 | D50mm | 30 | 개 | 0 | 0 | 20935 | 628050 | 0 | 0 | 20935 | 628050
PM 캡 | D50mm | 30 | 개 | 0 | 0 | 9438 | 283140 | 0 | 0 | 9438 | 283140
[5 empty] | 0 |  | 0 |  | 0 | 0 | 0
05.도로 및 포장공 |  | 1 | 식 |  | 1811681837 |  | 7851898505 |  | 220097629 |  | 9883677971
5.01.토공 |  |  |  |  | 14486066 |  | 1815086 |  | 2736684 | 0 | 19037836
a.흙깎기 및 터파기 |  |  |  |  | 12628106 |  | 1692366 |  | 2630344 | 0 | 16950816
흙깎기/보통토사 | 소규모 | 3338 | m3 | 1402 | 4679876 | 507 | 1692366 | 788 | 2630344 | 2697 | 9002586
인력터파기/보통토사/1m이하 | 양호 | 307 | m3 | 25890 | 7948230 | 0 | 0 | 0 | 0 | 25890 | 7948230
b.되메우기 |  |  |  |  | 1857960 |  | 122720 |  | 106340 | 0 | 2087020
b-2.되메우기및다짐(기계100%) | 백호우0.7㎥+래머80KG | 260 | ㎥ | 7146 | 1857960 | 472 | 122720 | 409 | 106340 | 8027 | 2087020
5.02.보조기층포설및다짐 |  |  |  |  | 60454143 |  | 20774106 |  | 23987367 | 0 | 105215616
a.보조기층 포설및다짐 | 본선포장(기계) | 24909 | ㎥ | 2427 | 60454143 | 834 | 20774106 | 963 | 23987367 | 4224 | 105215616
5.03.아스콘포장 |  |  |  |  | 148873735 |  | 24511762 |  | 35627406 | 0 | 209012903
a.프라임코팅 | 기계식(디스트리뷰터)/1회 | 103555 | m2 | 25 | 2588875 | 8 | 828440 | 0 | 0 | 33 | 3417315
b.아스콘포장/기층/기계포설(대형장비) | 3m≤시공폭/1층 포설두께 8~10㎝ | 103659 | m2 | 605 | 62713695 | 94 | 9743946 | 154 | 15963486 | 853 | 88421127
c.텍코팅 | 기계식(디스트리뷰터)/1회 | 240317 | m2 | 25 | 6007925 | 8 | 1922536 | 0 | 0 | 33 | 7930461
d.아스콘포장/표층 및 중간층/기계포설(대형장비) | 3m≤시공폭/1층 포설두께 5~7㎝ | 32792 | m2 | 568 | 18625856 | 88 | 2885696 | 144 | 4722048 | 800 | 26233600
e.아스콘포장/표층 및 중간층/기계포설(대형장비) | 3m≤시공폭/1층 포설두께 5~7㎝ | 103763 | m2 | 568 | 58937384 | 88 | 9131144 | 144 | 14941872 | 800 | 83010400
5.04.경하중포장 |  |  |  |  | 446594551 |  | 107437235 |  | 53760028 | 0 | 607791814
a.보도포장 |  |  |  |  | 406820729 |  | 73431955 |  | 52772104 | 0 | 533024788
a-1.소형고압블럭 |  |  |  |  | 238169358 |  | 24330726 |  | 31549266 | 0 | 294049350
보도용 블록 포장 | 소형고압블록/A-Type | 21231 | m2 | 5609 | 119084679 | 573 | 12165363 | 743 | 15774633 | 6925 | 147024675
보도용 블록 포장 | 소형고압블록/A-Type | 21231 | m2 | 5609 | 119084679 | 573 | 12165363 | 743 | 15774633 | 6925 | 147024675
a-2.투수블럭 |  |  |  |  | 1783662 |  | 182214 |  | 236274 | 0 | 2202150
보도용 블록 포장 | 소형고압블록/A-Type | 159 | m2 | 5609 | 891831 | 573 | 91107 | 743 | 118137 | 6925 | 1101075
보도용 블록 포장 | 소형고압블록/A-Type | 159 | m2 | 5609 | 891831 | 573 | 91107 | 743 | 118137 | 6925 | 1101075
a-3.잔디블럭 |  |  |  |  | 166867709 |  | 48919015 |  | 20986564 | 0 | 236773288
잔디블럭붙이기 | 기계설치 | 8759 | ㎡ | 19051 | 166867709 | 5585 | 48919015 | 2396 | 20986564 | 27032 | 236773288
b.자전거도로 포장 |  |  |  |  | 35398802 |  | 33558340 |  | 408384 | 0 | 69365526
투수콘크리트포장 | T=7cm | 2836 | m2 | 12457 | 35328052 | 11825 | 33535700 | 144 | 408384 | 24426 | 69272136
프라임코팅 | 기계식(디스트리뷰터)/1회 | 2830 | m2 | 25 | 70750 | 8 | 22640 | 0 | 0 | 33 | 93390
c.시각장애인용블럭포장 |  |  |  |  | 4375020 |  | 446940 |  | 579540 | 0 | 5401500
보도용 블록 포장 | 소형고압블록/A-Type(점자) | 549 | m2 | 5609 | 3079341 | 573 | 314577 | 743 | 407907 | 6925 | 3801825
보도용 블록 포장 | 소형고압블록/A-Type(유도) | 231 | m2 | 5609 | 1295679 | 573 | 132363 | 743 | 171633 | 6925 | 1599675
5.05.경계블럭설치 |  |  |  |  | 879733653 |  | 313423128 |  | 47257040 | 0 | 1240413821
가.경계석 |  |  |  |  | 409847533 |  | 135837333 |  | 24428620 | 0 | 570113486
a.보차도경계석-일반부 |  |  |  |  | 161282172 |  | 12459327 |  | 15994578 | 0 | 189736077
보차도 및 도로 경계블록 | A-Type /아래폭+높이400㎜ 미만/직선 | 14779 | m | 6877 | 101635183 | 531 | 7847649 | 682 | 10079278 | 8090 | 119562110
보차도 및 도로 경계블록 | A-Type /아래폭+높이400㎜ 미만/곡선 | 2203 | m | 8045 | 17723135 | 622 | 1370266 | 798 | 1757994 | 9465 | 20851395
보차도 및 도로 경계블록 | A-Type /아래폭+높이500㎜ 미만/직선 | 4106 | m | 9933 | 40784898 | 768 | 3153408 | 985 | 4044410 | 11686 | 47982716
보차도 및 도로 경계블록 | A-Type /아래폭+높이500㎜ 미만/곡선 | 98 | m | 11622 | 1138956 | 898 | 88004 | 1152 | 112896 | 13672 | 1339856
b.보차도경계석-경사석 |  |  |  |  | 1950589 |  | 150736 |  | 193443 | 0 | 2294768
보차도 및 도로 경계블록 | A-Type /아래폭+높이400㎜ 미만/직선 | 82 | m | 6877 | 563914 | 531 | 43542 | 682 | 55924 | 8090 | 663380
보차도 및 도로 경계블록 | A-Type /아래폭+높이400㎜ 미만/곡선 | 114 | m | 8045 | 917130 | 622 | 70908 | 798 | 90972 | 9465 | 1079010
보차도 및 도로 경계블록 | A-Type /아래폭+높이500㎜ 미만/직선 | 11 | m | 9933 | 109263 | 768 | 8448 | 985 | 10835 | 11686 | 128546
보차도 및 도로 경계블록 | A-Type /아래폭+높이500㎜ 미만/곡선 | 31 | m | 11622 | 360282 | 898 | 27838 | 1152 | 35712 | 13672 | 423832
c.보차도경계석-낮춤석 |  |  |  |  | 0 |  | 0 |  | 0 | 0 | 0
보차도 및 도로 경계블록 | A-Type /아래폭+높이300㎜ 미만/직선 | 184 | m | 5258 | 967472 | 406 | 74704 | 522 | 96048 | 6186 | 1138224
보차도 및 도로 경계블록 | A-Type /아래폭+높이300㎜ 미만/곡선 | 807 | m | 6152 | 4964664 | 475 | 383325 | 610 | 492270 | 7237 | 5840259
보차도 및 도로 경계블록 | A-Type /아래폭+높이300㎜ 미만/직선 | 30 | m | 5258 | 157740 | 406 | 12180 | 522 | 15660 | 6186 | 185580
보차도 및 도로 경계블록 | A-Type /아래폭+높이300㎜ 미만/곡선 | 132 | m | 6152 | 812064 | 475 | 62700 | 610 | 80520 | 7237 | 955284
d.L형측구 |  |  |  |  | 239712832 |  | 122694361 |  | 7556101 | 0 | 369963294
콘크리트 타설/장비사용 | 무근콘크리트 | 2779 | ㎥ | 16966 | 47148514 | 1791 | 4977189 | 2719 | 7556101 | 21476 | 59681804
합판거푸집 | 간단,0 ∼ 7m | 8353 | m2 | 22733 | 189888749 | 13934 | 116390702 | 0 | 0 | 36667 | 306279451
모르터 | 1:3 | 9.17 | ㎥ | 91020 | 834653 | 99573 | 913084 | 0 | 0 | 190593 | 1747737
신축이음 설치 | 채움재(t=10mm) | 278 | ㎡ | 6622 | 1840916 | 1487 | 413386 | 0 | 0 | 8109 | 2254302
나.도로경계석 |  |  |  |  | 469886120 |  | 177585795 |  | 22828420 | 0 | 670300335
a.경계석 |  |  |  |  | 171072734 |  | 13208785 |  | 16966240 | 0 | 201247759
보차도 및 도로 경계블록 | A-Type /아래폭+높이300㎜ 미만/직선 | 5535 | m | 5258 | 29103030 | 406 | 2247210 | 522 | 2889270 | 6186 | 34239510
보차도 및 도로 경계블록 | A-Type /아래폭+높이300㎜ 미만/곡선 | 23077 | m | 6152 | 141969704 | 475 | 10961575 | 610 | 14076970 | 7237 | 167008249
b.기초 |  |  |  |  | 298813386 |  | 164377010 |  | 5862180 | 0 | 469052576
콘크리트 타설/장비사용 | 소형구조물 | 1230 | ㎥ | 30923 | 38035290 | 3453 | 4247190 | 4766 | 5862180 | 39142 | 48144660
합판거푸집 | 간단,0 ∼ 7m | 11445 | m2 | 22733 | 260179185 | 13934 | 159474630 | 0 | 0 | 36667 | 419653815
b-3.모르터 | 1:3 | 6.58 | ㎥ | 91020 | 598911 | 99573 | 655190 | 0 | 0 | 190593 | 1254101
5.06.교통시설공 |  |  |  |  | 245280243 |  | 1324460930 |  | 21401258 | 0 | 1591142431
a.고원식교차로 |  |  |  |  | 294103 |  | 47608 |  | 71424 | 0 | 413135
아스콘포장/표층 및 중간층/기계포설(대형장비) | 3m≤시공폭/1층 포설두께 5~7㎝ | 248 | m2 | 568 | 140864 | 88 | 21824 | 144 | 35712 | 800 | 198400
아스콘포장/표층 및 중간층/기계포설(대형장비) | 3m≤시공폭/1층 포설두께 5~7㎝ | 248 | m2 | 568 | 140864 | 88 | 21824 | 144 | 35712 | 800 | 198400
텍코팅 | 기계식(디스트리뷰터)/1회 | 495 | m2 | 25 | 12375 | 8 | 3960 | 0 | 0 | 33 | 16335
b.미끄럼방지 |  |  |  |  | 112733171 |  | 187471971 |  | 12943987 | 0 | 313149129
미끄럼방지포장 | - | 6443 | m2 | 17497 | 112733171 | 29097 | 187471971 | 2009 | 12943987 | 48603 | 313149129
c.과속방지턱 |  |  |  |  | 176914 |  | 666274 |  | 28310 | 0 | 871498
c-1.과속방지턱 | B=6.5M, L=3.2M | 2 | 개소 | 88457 | 176914 | 333137 | 666274 | 14155 | 28310 | 435749 | 871498
d.차선도색 |  |  |  |  | 53579985 |  | 169575559 |  | 4864556 | 0 | 228020100
d-1.차선도색(융착식,기계식)미공용구간 | 백색-실선(밑그림포함) | 3658 | ㎡ | 2404 | 8793832 | 13845 | 50645010 | 218 | 797444 | 16467 | 60236286
d-2.차선도색(융착식,수동식)미공용구간 | 백색-파선(밑그림포함) | 329 | ㎡ | 4811 | 1582819 | 14188 | 4667852 | 436 | 143444 | 19435 | 6394115
d-3.차선도색(융착식,기계식)미공용구간 | 황색-실선(밑그림포함) | 1883 | ㎡ | 2404 | 4526732 | 17657 | 33248131 | 218 | 410494 | 20279 | 38185357
d-4.차선도색(융착식,수동식)미공용구간 | 문자,기호(밑그림포함) | 466 | ㎡ | 13367 | 6229022 | 15407 | 7179662 | 1214 | 565724 | 29988 | 13974408
d-5.차선도색(융착식,수동식)미공용구간 | 횡단보도,주차장(밑그림포함) | 5126 | ㎡ | 6330 | 32447580 | 14404 | 73834904 | 575 | 2947450 | 21309 | 109229934
e.교통표지판 |  |  |  |  | 40579322 |  | 37994908 |  | 2421441 | 0 | 80995671
e-1.삼각표지판(주의,규제) | 1변 900 MM | 68 | 개 | 154294 | 10491992 | 139716 | 9500688 | 9207 | 626076 | 303217 | 20618756
e-2.원형표지판(규제,지시) | Ø 600 MM | 145 | 개 | 154294 | 22372630 | 139716 | 20258820 | 9207 | 1335015 | 303217 | 43966465
e-3.사각표지판(지시) | 600 × 600 | 50 | 개 | 154294 | 7714700 | 164708 | 8235400 | 9207 | 460350 | 328209 | 16410450
f.도로표지판 |  |  |  |  | 3505200 |  | 41194728 |  | 376362 | 0 | 45076290
f-1.도로표지판(3방향표지판) | 1850*1350*3(현수식) | 3 | ea | 584200 | 1752600 | 8011266 | 24033798 | 62727 | 188181 | 8658193 | 25974579
f-2.도로표지판(2방향표지판) | 1850*1350*2(현수식) | 3 | ea | 584200 | 1752600 | 5720310 | 17160930 | 62727 | 188181 | 6367237 | 19101711
g.도로반사경 |  |  |  |  | 2484348 |  | 3160860 |  | 55692 | 0 | 5700900
도로반사경 | Ø 800 MM | 12 | 개 | 207029 | 2484348 | 263405 | 3160860 | 4641 | 55692 | 475075 | 5700900
h.안전휀스 |  |  |  |  | 27195196 |  | 728980605 |  | 193316 | 0 | 756369117
보차도휀스 | H=1,100 X W=1,500 | 1559 | 경간 | 17444 | 27195196 | 467595 | 728980605 | 124 | 193316 | 485163 | 756369117
i.갈매기표지판 |  |  |  |  | 2388498 |  | 3840564 |  | 159642 | 0 | 6388704
갈매기표지판 | 450×600(양면형) | 21 | 개 | 113738 | 2388498 | 182884 | 3840564 | 7602 | 159642 | 304224 | 6388704
j.가드레일 |  |  |  |  | 2343506 |  | 151527853 |  | 286528 | 0 | 154157887
가드레일(기계식) | 원형,4.0M/경간 | 785 | 경간 | 2879 | 2260015 | 189825 | 149012625 | 352 | 276320 | 193056 | 151548960
엔드레일(기계식) | 원형, 단부 | 29 | ea | 2879 | 83491 | 86732 | 2515228 | 352 | 10208 | 89963 | 2608927
5.07.방초맨트설치공 |  |  |  |  | 16259446 |  | 325846310 |  | 0 | 0 | 342105756
a.방초매트 | 1.0*1.0 | 43826 | m | 371 | 16259446 | 7435 | 325846310 | 0 | 0 | 7806 | 342105756
5.08.자재운반비 |  |  |  |  | 0 |  | 0 |  | 35327846 | 0 | 35327846
a.시멘트운반 | 40kg | 201 | 포대 | 0 | 0 | 0 | 0 | 457 | 91857 | 457 | 91857
b.철근운반 | L=20km이내 | 1.508 | ton | 0 | 0 | 0 | 0 | 9736 | 14681 | 9736 | 14681
c.아스팔트운반 | RSC-4,RSC-3 | 776 | D/M | 0 | 0 | 0 | 0 | 2289 | 1776264 | 2289 | 1776264
d.잔디블럭 |  |  |  |  | 0 |  | 0 |  | 33445044 | 0 | 33445044
잔디블럭운반 | 일반 | 8861 | EA | 0 | 0 | 0 | 0 | 3668 | 32502148 | 3668 | 32502148
잔디블럭운반 | 라인석 | 496 | EA | 0 | 0 | 0 | 0 | 1901 | 942896 | 1901 | 942896
5.09.자재대 |  |  |  |  | 0 |  | 5733629948 |  | 0 | 0 | 5733629948
1).아스팔트 콘크리트 |  |  |  |  | 0 |  | 3344505373 |  | 0 | 0 | 3344505373
아스팔트콘크리트 | 표층 #78 | 12525 | ton | 0 | 0 | 89729 | 1123855725 | 0 | 0 | 89729 | 1123855725
아스팔트콘크리트 | 중간층 #67 | 2830 | ton | 0 | 0 | 87102 | 246498660 | 0 | 0 | 87102 | 246498660
아스팔트콘크리트 | 중간층 #67(재생품) | 1886 | ton | 0 | 0 | 74939 | 141334954 | 0 | 0 | 74939 | 141334954
아스팔트콘크리트 | 기층 #467 | 14908 | ton | 0 | 0 | 74356 | 1108499248 | 0 | 0 | 74356 | 1108499248
아스팔트콘크리트 | 기층 #467(재생품) | 9939 | ton | 0 | 0 | 60518 | 601488402 | 0 | 0 | 60518 | 601488402
아스팔트유제 | RSC-4,3 | 776 | D/M | 0 | 0 | 158284 | 122828384 | 0 | 0 | 158284 | 122828384
2).골재 |  |  |  |  | 0 |  | 643416569 |  | 0 | 0 | 643416569
a.보조기층 | Φ40mm | 3908 | ㎥ | 0 | 0 | 17494 | 68366552 | 0 | 0 | 17494 | 68366552
b.보조기층(순환골재) | Φ40mm(도착도) | 2606 | ㎥ | 0 | 0 | 14995 | 39076970 | 0 | 0 | 14995 | 39076970
c.보조기층 | Φ80mm | 17663 | ㎥ | 0 | 0 | 17494 | 308996522 | 0 | 0 | 17494 | 308996522
d.보조기층(순환골재) | Φ80mm | 11775 | ㎥ | 0 | 0 | 14995 | 176566125 | 0 | 0 | 14995 | 176566125
e.모래 | 현장도착도 | 1952 | ㎥ | 0 | 0 | 25825 | 50410400 | 0 | 0 | 25825 | 50410400
3).시멘트 |  |  |  |  | 0 |  | 1121781 |  | 0 | 0 | 1121781
a.시멘트 |  | 201 | 포대 | 0 | 0 | 5581 | 1121781 | 0 | 0 | 5581 | 1121781
4).경하중포장 |  |  |  |  | 0 |  | 722721930 |  | 0 | 0 | 722721930
a.소형고압블럭 | t=6cm, 회색 | 22080 | ㎡ | 0 | 0 | 7081 | 156348480 | 0 | 0 | 7081 | 156348480
b.소형고압블럭 | t=6cm, 적색 | 22080 | ㎡ | 0 | 0 | 7914 | 174741120 | 0 | 0 | 7914 | 174741120
c.투수블럭 | t=6cm, 회색 | 166 | ㎡ | 0 | 0 | 14995 | 2489170 | 0 | 0 | 14995 | 2489170
d.투수블럭 | t=6cm, 적색 | 166 | ㎡ | 0 | 0 | 15828 | 2627448 | 0 | 0 | 15828 | 2627448
e.투수콘크리트 | 적색 | 145 | ㎥ | 0 | 0 | 154118 | 22347110 | 0 | 0 | 154118 | 22347110
f.점자유도블록 | 300*300*60 | 6349 | ea | 0 | 0 | 2082 | 13218618 | 0 | 0 | 2082 | 13218618
g.점자유도블록 | 300*300*60 | 2664 | ea | 0 | 0 | 2082 | 5546448 | 0 | 0 | 2082 | 5546448
h.주차용 대형잔디블록 | 1000*1000*150 | 8861 | ea | 0 | 0 | 37488 | 332181168 | 0 | 0 | 37488 | 332181168
i.주차잔디블럭(반블럭/라인블럭) | 1000*500*150 | 496 | ea | 0 | 0 | 26658 | 13222368 | 0 | 0 | 26658 | 13222368
5).경계석 |  |  |  |  | 0 |  | 677077893 |  | 0 | 0 | 677077893
a.보차도경계석-일반(직선) | 화강석, 180*200*1,000 | 15223 | ea | 0 | 0 | 18794 | 286101062 | 0 | 0 | 18794 | 286101062
b.보차도경계석-일반(곡선) | 화강석, 180*200*1,000 | 2270 | ea | 0 | 0 | 33489 | 76020030 | 0 | 0 | 33489 | 76020030
c.보차도경계석-일반(직선) | 화강석, 200*250*1,000 | 4230 | ea | 0 | 0 | 28324 | 119810520 | 0 | 0 | 28324 | 119810520
d.보차도경계석-일반(곡선) | 화강석, 200*250*1,000 | 101 | ea | 0 | 0 | 42686 | 4311286 | 0 | 0 | 42686 | 4311286
e.보차도경계석-경사석(직선) | 화강석, 180*200~100*1,000 | 85 | ea | 0 | 0 | 21809 | 1853765 | 0 | 0 | 21809 | 1853765
f.보차도경계석-경사석(곡선) | 화강석, 180*200~100*1,000 | 118 | ea | 0 | 0 | 34056 | 4018608 | 0 | 0 | 34056 | 4018608
g.보차도경계석-경사석(직선) | 화강석, 200*250~100*1,000 | 12 | ea | 0 | 0 | 27566 | 330792 | 0 | 0 | 27566 | 330792
h.보차도경계석-경사석(곡선) | 화강석, 200*250~100*1,000 | 32 | ea | 0 | 0 | 39612 | 1267584 | 0 | 0 | 39612 | 1267584
i.보차도경계석-낮춤석(직선) | 화강석, 180*100*1,000 | 190 | ea | 0 | 0 | 11396 | 2165240 | 0 | 0 | 11396 | 2165240
j.보차도경계석-낮춤석(곡선) | 화강석, 180*100*1,000 | 832 | ea | 0 | 0 | 18244 | 15179008 | 0 | 0 | 18244 | 15179008
k.보차도경계석-낮춤석(직선) | 화강석, 200*100*1,000 | 31 | ea | 0 | 0 | 12396 | 384276 | 0 | 0 | 12396 | 384276
l.보차도경계석-낮춤석(곡선) | 화강석, 200*100*1,000 | 136 | ea | 0 | 0 | 18002 | 2448272 | 0 | 0 | 18002 | 2448272
m.화강석블록(직선) | 150*150*1,000 | 5702 | ea | 0 | 0 | 12995 | 74097490 | 0 | 0 | 12995 | 74097490
n.콘크리트블록 | 150*150*1,000 | 23770 | ea | 0 | 0 | 3748 | 89089960 | 0 | 0 | 3748 | 89089960
6).레미콘 |  |  |  |  | 0 |  | 343636911 |  | 0 | 0 | 343636911
a.레미콘 | 25-18-8 | 49 | ㎥ | 0 | 0 | 81324 | 3984876 | 0 | 0 | 81324 | 3984876
b.레미콘 | 25-21-8 | 4005 | ㎥ | 0 | 0 | 84807 | 339652035 | 0 | 0 | 84807 | 339652035
7).이형철근 |  |  |  |  | 0 |  | 1149491 |  | 0 | 0 | 1149491
a.이형철근(SD300) | D13mm | 0.204 | M/T | 0 | 0 | 762263 | 155501 | 0 | 0 | 762263 | 155501
b.이형철근(SD300) | D16mm | 1.304 | M/T | 0 | 0 | 762263 | 993990 | 0 | 0 | 762263 | 993990
[5 empty] | 0 |  | 0 |  | 0 | 0 | 0
06.조경공 |  | 1 | 식 |  | 2569518308 |  | 1308807381 |  | 538865817 |  | 4417191506
6.01.근린공원 |  |  |  |  | 214249791 |  | 676621548 |  | 24534596 | 0 | 915405935
a.토공 |  |  |  |  | 23357362 |  | 7846437 |  | 11650408 | 0 | 42854207
흙깎기/보통토사 | 소규모 | 12021 | m3 | 1402 | 16853442 | 507 | 6094647 | 788 | 9472548 | 2697 | 32420637
흙쌓기 | B/H 0.7㎥ | 5605 | M3 | 820 | 4596100 | 282 | 1580610 | 340 | 1905700 | 1442 | 8082410
근린공원 녹지마운딩 | 토사, B/H0.2 | 540 | M3 | 3533 | 1907820 | 317 | 171180 | 504 | 272160 | 4354 | 2351160
b.우수공 |  |  |  |  | 22626290 |  | 21741700 |  | 1516861 | 0 | 45884851
b-1.집수정 |  |  |  |  | 2300572 |  | 4270082 |  | 497842 | 0 | 7068496
집수정A | 1000×1000 | 1 | EA | 229237 | 229237 | 218808 | 218808 | 53336 | 53336 | 501381 | 501381
집수정B | 800×800 | 12 | EA | 147426 | 1769112 | 128745 | 1544940 | 33874 | 406488 | 310045 | 3720540
집수정C | 500×500 | 2 | EA | 92920 | 185840 | 89238 | 178476 | 19009 | 38018 | 201167 | 402334
스틸그레이팅(틀포함) | 1,100×1,100×50 | 1 | 조 | 9859 | 9859 | 197188 | 197188 | 0 | 0 | 207047 | 207047
스틸그레이팅(틀포함) | 900×900×50 | 12 | 조 | 7926 | 95112 | 158534 | 1902408 | 0 | 0 | 166460 | 1997520
스틸그레이팅(틀포함) | 600×600×50 | 2 | 조 | 5706 | 11412 | 114131 | 228262 | 0 | 0 | 119837 | 239674
b-2.PE개량우수받이 | 510×410×600 | 10 | EA | 22102 | 221020 | 131169 | 1311690 | 505 | 5050 | 153776 | 1537760
b-3.빗물침투통 | D450×800 | 6 | EA | 30128 | 180768 | 331680 | 1990080 | 1673 | 10038 | 363481 | 2180886
b-4.수로관 |  |  |  |  | 2212236 |  | 13607496 |  | 256476 | 0 | 16076208
수로관 | W300 | 174 | M | 8882 | 1545468 | 1562 | 271788 | 1474 | 256476 | 11918 | 2073732
스틸그레이팅 | 400×1,000×50 | 174 | 조 | 3832 | 666768 | 76642 | 13335708 | 0 | 0 | 80474 | 14002476
b-5.우수관로 |  |  |  |  | 17711694 |  | 562352 |  | 747455 | 0 | 19021501
이중벽PE관 | D600 | 9 | M | 35279 | 317511 | 1365 | 12285 | 1754 | 15786 | 38398 | 345582
이중벽PE관 | D400 | 570 | M | 22956 | 13084920 | 712 | 405840 | 941 | 536370 | 24609 | 14027130
이중벽PE관 | D250 | 233 | M | 17185 | 4004105 | 619 | 144227 | 812 | 189196 | 18616 | 4337528
구멍뚫기 | D600 | 1 | EA | 305158 | 305158 | 0 | 0 | 6103 | 6103 | 311261 | 311261
c.시설공 |  |  |  |  | 2322936 |  | 265973387 |  | 258096 | 0 | 268554419
관리사무소/화장실 | 12,500×3,400×3,900 | 1 | ea | 0 | 0 | 106633600 | 106633600 | 0 | 0 | 106633600 | 106633600
파고라 | 4200×4200×H3765 | 8 | ea | 0 | 0 | 11912972 | 95303776 | 0 | 0 | 11912972 | 95303776
등의자 | 18000×650×H820 | 34 | ea | 0 | 0 | 420702 | 14303868 | 0 | 0 | 420702 | 14303868
파도타기+다리펴기 |  | 2 | ea | 0 | 0 | 2582532 | 5165064 | 0 | 0 | 2582532 | 5165064
허리돌리기 |  | 2 | ea | 0 | 0 | 1999380 | 3998760 | 0 | 0 | 1999380 | 3998760
노젓기 |  | 2 | ea | 0 | 0 | 2457571 | 4915142 | 0 | 0 | 2457571 | 4915142
공중걷기+파도타기 |  | 2 | ea | 0 | 0 | 3248992 | 6497984 | 0 | 0 | 3248992 | 6497984
허리지압기+큰활차돌리기 |  | 2 | ea | 0 | 0 | 1916072 | 3832144 | 0 | 0 | 1916072 | 3832144
수목표찰(걸이형) | 150x110 | 25 | ea | 0 | 0 | 29157 | 728925 | 0 | 0 | 29157 | 728925
수목표찰(지지대형) | 150x110xH700 | 36 | ea | 0 | 0 | 32489 | 1169604 | 0 | 0 | 32489 | 1169604
종합안내판 | 1,350*100*2,200 | 4 | ea | 0 | 0 | 2224310 | 8897240 | 0 | 0 | 2224310 | 8897240
방향안내판 | 1,000*104.5*2,000 | 4 | ea | 0 | 0 | 999690 | 3998760 | 0 | 0 | 999690 | 3998760
자전거거치대 | 4,000*2,000*2,100 | 2 | ea | 0 | 0 | 2665840 | 5331680 | 0 | 0 | 2665840 | 5331680
경관석놓기 |  | 24 | ton | 96789 | 2322936 | 216535 | 5196840 | 10754 | 258096 | 324078 | 7777872
d.포장공 |  |  |  |  | 46946871 |  | 35537076 |  | 4920055 | 0 | 87404002
인조화강석블록포장A | T80, 투수 | 736 | M2 | 8026 | 5907136 | 1090 | 802240 | 1257 | 925152 | 10373 | 7634528
인조화강석블록포장B | T60, 투수 | 117 | M2 | 7450 | 871650 | 990 | 115830 | 1135 | 132795 | 9575 | 1120275
인조사암블록포장A | T80, 베이지 | 1632 | M2 | 8026 | 13098432 | 1090 | 1778880 | 1257 | 2051424 | 10373 | 16928736
인조사암블록포장B | T80, 다크브라운 | 540 | M2 | 8026 | 4334040 | 1090 | 588600 | 1257 | 678780 | 10373 | 5601420
녹지경계석 |  | 0 |  |  | 22735613 |  | 32251526 |  | 1131904 | 0 | 56119043
보차도 및 도로 경계블록 | A-Type /아래폭+높이300㎜ 미만/직선 | 888 | m | 5258 | 4669104 | 406 | 360528 | 522 | 463536 | 6186 | 5493168
보차도 및 도로 경계블록 | A-Type /아래폭+높이300㎜ 미만/곡선 | 486 | m | 6152 | 2989872 | 475 | 230850 | 610 | 296460 | 7237 | 3517182
보차도 및 도로 경계블록 | A-Type /아래폭+높이300㎜ 미만/직선 | 119 | m | 5258 | 625702 | 406 | 48314 | 522 | 62118 | 6186 | 736134
콘크리트 타설/장비사용 | 소형구조물 | 65 | ㎥ | 30923 | 2009995 | 3453 | 224445 | 4766 | 309790 | 39142 | 2544230
합판거푸집 | 간단,0 ∼ 7m | 523 | m2 | 22733 | 11889359 | 13934 | 7287482 | 0 | 0 | 36667 | 19176841
모르터 | 1:3 | 6.06 | ㎥ | 91020 | 551581 | 99573 | 603412 | 0 | 0 | 190593 | 1154993
화강석블록(직선) | 150*150*1,000 | 1037 | ea | 0 | 0 | 12995 | 13475815 | 0 | 0 | 12995 | 13475815
화강석블록(곡선) | 150*150*1,000 | 523 | ea | 0 | 0 | 19160 | 10020680 | 0 | 0 | 19160 | 10020680
e.식재공 |  |  |  |  | 118996332 |  | 345522948 |  | 6189176 | 0 | 470708456
e-1.상록교목(이식) |  |  |  |  | 7714300 |  | 1256980 |  | 925260 | 0 | 9896540
소나무(이식) | R6~41 | 20 | 주 | 385715 | 7714300 | 62849 | 1256980 | 46263 | 925260 | 494827 | 9896540
e-2.낙엽교교(이식) |  |  |  |  | 26723148 |  | 4507189 |  | 2994523 | 0 | 34224860
상수리나무(이식) | R7~35 | 31 | 주 | 358497 | 11113407 | 58770 | 1821870 | 42980 | 1332380 | 460247 | 14267657
신갈나무(이식) | R7~38 | 21 | 주 | 358497 | 7528437 | 59789 | 1255569 | 42980 | 902580 | 461266 | 9686586
버드나무(이식) | R7~20 | 21 | 주 | 197108 | 4139268 | 38228 | 802788 | 19581 | 411201 | 254917 | 5353257
굴참나무(이식) | R11~25 | 14 | 주 | 281574 | 3942036 | 44783 | 626962 | 24883 | 348362 | 351240 | 4917360
e-3.상록교목(식재) |  |  |  |  | 8913906 |  | 67434253 |  | 643320 | 0 | 76991479
소나무식재 | H6.0*W3.0*R30 | 24 | 주 | 223219 | 5357256 | 2591326 | 62191824 | 26805 | 643320 | 2841350 | 68192400
선주목식재 | H2.0 * W1.0 | 7 | 주 | 29320 | 205240 | 239925 | 1679475 | 0 | 0 | 269245 | 1884715
잣나무식재 | H3.0 * W1.5 | 62 | 주 | 54055 | 3351410 | 57467 | 3562954 | 0 | 0 | 111522 | 6914364
e-4.낙엽교(식재) |  |  |  |  | 27343099 |  | 94962620 |  | 1626073 | 0 | 123931792
겹벚나무식재 | H3.0xR10 | 8 | 주 | 67086 | 536688 | 177411 | 1419288 | 5047 | 40376 | 249544 | 1996352
계수나무식재 | H3.0xR10 | 18 | 주 | 67086 | 1207548 | 233310 | 4199580 | 5047 | 90846 | 305443 | 5497974
꽃복숭아식재 | H3.5 * R10 | 8 | 주 | 67086 | 536688 | 310605 | 2484840 | 5047 | 40376 | 382738 | 3061904
느티나무식재 | H4.5 * R20 | 1 | 주 | 124467 | 124467 | 896445 | 896445 | 8731 | 8731 | 1029643 | 1029643
대왕참나무식재 | H4.0xR15 | 9 | 주 | 101510 | 913590 | 482114 | 4339026 | 7094 | 63846 | 590718 | 5316462
마가목식재 | H3.0xR8 | 25 | 주 | 65478 | 1636950 | 164115 | 4102875 | 0 | 0 | 229593 | 5739825
모감주나무식재 | H4.0 * R12 | 17 | 주 | 81772 | 1390124 | 277937 | 4724929 | 5866 | 99722 | 365575 | 6214775
목배합식재 | H4.5xR12 | 42 | 주 | 81772 | 3434424 | 270785 | 11372970 | 5866 | 246372 | 358423 | 15053766
복자기나무식재 | H3.0xR12 | 34 | 주 | 81772 | 2780248 | 274534 | 9334156 | 5866 | 199444 | 362172 | 12313848
산사나무식재 | H3.5 * R12 | 15 | 주 | 81772 | 1226580 | 479541 | 7193115 | 5866 | 87990 | 567179 | 8507685
산수유식재 | H3.0xR10 | 46 | 주 | 67086 | 3085956 | 246223 | 11326258 | 5047 | 232162 | 318356 | 14644376
왕벚나무식재 | H3.0xB6 | 50 | 주 | 65478 | 3273900 | 96186 | 4809300 | 0 | 0 | 161664 | 8083200
이팝나무식재 | H3.5xR12 | 18 | 주 | 81772 | 1471896 | 375336 | 6756048 | 5866 | 105588 | 462974 | 8333532
자작나무식재 | H4.0 * B10 | 15 | 주 | 81772 | 1226580 | 241281 | 3619215 | 5866 | 87990 | 328919 | 4933785
청단풍식재 | H3.5xR12 | 55 | 주 | 81772 | 4497460 | 334265 | 18384575 | 5866 | 322630 | 421903 | 23204665
e-5.상록관목 |  |  |  |  | 2534730 |  | 5395890 |  | 0 | 0 | 7930620
눈주목식재 | H0.3 * W0.3 | 240 | 주 | 1555 | 373200 | 11071 | 2657040 | 0 | 0 | 12626 | 3030240
황금사철나무식재 | H1.0 * W0.3 | 300 | 주 | 3431 | 1029300 | 3723 | 1116900 | 0 | 0 | 7154 | 2146200
피라칸사스식재 | H1.0 * W0.3 | 330 | 주 | 3431 | 1132230 | 4915 | 1621950 | 0 | 0 | 8346 | 2754180
e-6.낙엽관목 |  |  |  |  | 5026630 |  | 6001510 |  | 0 | 0 | 11028140
백철쭉식재 | H0.3 * W0.3 | 700 | 주 | 1555 | 1088500 | 2091 | 1463700 | 0 | 0 | 3646 | 2552200
산철쭉식재 | H0.3 * W0.3 | 610 | 주 | 1555 | 948550 | 2118 | 1291980 | 0 | 0 | 3673 | 2240530
수수꽃다리식재 | H1.0 * W0.2 | 260 | 주 | 3431 | 892060 | 2899 | 753740 | 0 | 0 | 6330 | 1645800
앵도나무식재 | H1.5 * W0.8 | 10 | 주 | 4805 | 48050 | 23409 | 234090 | 0 | 0 | 28214 | 282140
영산홍식재 | H0.3 * W0.3 | 360 | 주 | 1555 | 559800 | 2182 | 785520 | 0 | 0 | 3737 | 1345320
자산홍식재 | H0.3 * W0.3 | 500 | 주 | 1555 | 777500 | 1816 | 908000 | 0 | 0 | 3371 | 1685500
진달래식재 | H0.4 * W0.3 | 180 | 주 | 2241 | 403380 | 2091 | 376380 | 0 | 0 | 4332 | 779760
흰말채나무식재 | H1.0 * W0.4 | 90 | 주 | 3431 | 308790 | 2090 | 188100 | 0 | 0 | 5521 | 496890
e-7.잔디 |  |  |  |  | 32835897 |  | 7820289 |  | 0 | 0 | 40656186
잔디붙임 | 평떼 | 5823 | ㎡ | 5639 | 32835897 | 1343 | 7820289 | 0 | 0 | 6982 | 40656186
e-8.수목생육관 |  |  |  |  | 7904622 |  | 158144217 |  | 0 | 0 | 166048839
수목생육관 | D120*650 | 17259 | EA | 458 | 7904622 | 9163 | 158144217 | 0 | 0 | 9621 | 166048839
6.02.완충녹지 |  |  |  |  | 2038002241 |  | 353900024 |  | 209692217 | 0 | 2601594482
1.완충녹지 1 |  |  |  |  | 80070421 |  | 15453782 |  | 5869858 | 0 | 101394061
a.교목 |  |  |  |  | 51503247 |  | 8650144 |  | 5869858 | 0 | 66023249
소나무(이식) | R6~41 | 36 | 주 | 385715 | 13885740 | 62849 | 2262564 | 46263 | 1665468 | 494827 | 17813772
상수리나무(이식) | R7~35 | 39 | 주 | 358497 | 13981383 | 58770 | 2292030 | 42980 | 1676220 | 460247 | 17949633
신갈나무(이식) | R7~38 | 32 | 주 | 358497 | 11471904 | 59789 | 1913248 | 42980 | 1375360 | 461266 | 14760512
버드나무(이식) | R7~20 | 36 | 주 | 197108 | 7095888 | 38228 | 1376208 | 19581 | 704916 | 254917 | 9177012
굴참나무(이식) | R11~25 | 18 | 주 | 281574 | 5068332 | 44783 | 806094 | 24883 | 447894 | 351240 | 6322320
b.잔디 |  |  |  |  | 28567174 |  | 6803638 |  | 0 | 0 | 35370812
잔디붙임 | 평떼 | 5066 | ㎡ | 5639 | 28567174 | 1343 | 6803638 | 0 | 0 | 6982 | 35370812
2.완충녹지 2 |  |  |  |  | 94169008 |  | 17382267 |  | 7431403 | 0 | 118982678
a.교목 |  |  |  |  | 66639410 |  | 10825741 |  | 7431403 | 0 | 84896554
소나무(이식) | R6~41 | 58 | 주 | 385715 | 22371470 | 62849 | 3645242 | 46263 | 2683254 | 494827 | 28699966
상수리나무(이식) | R7~35 | 64 | 주 | 358497 | 22943808 | 58770 | 3761280 | 42980 | 2750720 | 460247 | 29455808
신갈나무(이식) | R7~38 | 10 | 주 | 358497 | 3584970 | 59789 | 597890 | 42980 | 429800 | 461266 | 4612660
굴참나무(이식) | R11~25 | 63 | 주 | 281574 | 17739162 | 44783 | 2821329 | 24883 | 1567629 | 351240 | 22128120
b.잔디 |  |  |  |  | 27529598 |  | 6556526 |  | 0 | 0 | 34086124
잔디붙임 | 평떼 | 4882 | ㎡ | 5639 | 27529598 | 1343 | 6556526 | 0 | 0 | 6982 | 34086124
3.완충녹지 3 |  |  |  |  | 72640734 |  | 13387985 |  | 6309688 | 0 | 92338407
a.교목 |  |  |  |  | 52616645 |  | 8618992 |  | 6309688 | 0 | 67545325
소나무(이식) | R6~41 | 76 | 주 | 385715 | 29314340 | 62849 | 4776524 | 46263 | 3515988 | 494827 | 37606852
상수리나무(이식) | R7~35 | 43 | 주 | 358497 | 15415371 | 58770 | 2527110 | 42980 | 1848140 | 460247 | 19790621
신갈나무(이식) | R7~38 | 22 | 주 | 358497 | 7886934 | 59789 | 1315358 | 42980 | 945560 | 461266 | 10147852
b.잔디 |  |  |  |  | 20024089 |  | 4768993 |  | 0 | 0 | 24793082
잔디붙임 | 평떼 | 3551 | ㎡ | 5639 | 20024089 | 1343 | 4768993 | 0 | 0 | 6982 | 24793082
4.완충녹지 4 |  |  |  |  | 56237066 |  | 10566163 |  | 4634026 | 0 | 71437255
a.교목 |  |  |  |  | 39083228 |  | 6480757 |  | 4634026 | 0 | 50198011
소나무(이식) | R6~41 | 51 | 주 | 385715 | 19671465 | 62849 | 3205299 | 46263 | 2359413 | 494827 | 25236177
상수리나무(이식) | R7~35 | 31 | 주 | 358497 | 11113407 | 58770 | 1821870 | 42980 | 1332380 | 460247 | 14267657
신갈나무(이식) | R7~38 | 16 | 주 | 358497 | 5735952 | 59789 | 956624 | 42980 | 687680 | 461266 | 7380256
버드나무(이식) | R7~20 | 13 | 주 | 197108 | 2562404 | 38228 | 496964 | 19581 | 254553 | 254917 | 3313921
b.잔디 |  |  |  |  | 17153838 |  | 4085406 |  | 0 | 0 | 21239244
잔디붙임 | 평떼 | 3042 | ㎡ | 5639 | 17153838 | 1343 | 4085406 | 0 | 0 | 6982 | 21239244
5.완충녹지 5 |  |  |  |  | 60115898 |  | 11357515 |  | 4796442 | 0 | 76269855
a.교목 |  |  |  |  | 40001585 |  | 6567034 |  | 4796442 | 0 | 51365061
소나무(이식) | R6~41 | 34 | 주 | 385715 | 13114310 | 62849 | 2136866 | 46263 | 1572942 | 494827 | 16824118
상수리나무(이식) | R7~35 | 53 | 주 | 358497 | 19000341 | 58770 | 3114810 | 42980 | 2277940 | 460247 | 24393091
신갈나무(이식) | R7~38 | 22 | 주 | 358497 | 7886934 | 59789 | 1315358 | 42980 | 945560 | 461266 | 10147852
b.잔디 |  |  |  |  | 20114313 |  | 4790481 |  | 0 | 0 | 24904794
잔디붙임 | 평떼 | 3567 | ㎡ | 5639 | 20114313 | 1343 | 4790481 | 0 | 0 | 6982 | 24904794
6.완충녹지 6 |  |  |  |  | 8142827 |  | 1504109 |  | 693945 | 0 | 10340881
a.교목 |  |  |  |  | 5785725 |  | 942735 |  | 693945 | 0 | 7422405
소나무(이식) | R6~41 | 15 | 주 | 385715 | 5785725 | 62849 | 942735 | 46263 | 693945 | 494827 | 7422405
b.잔디 |  |  |  |  | 2357102 |  | 561374 |  | 0 | 0 | 2918476
잔디붙임 | 평떼 | 418 | ㎡ | 5639 | 2357102 | 1343 | 561374 | 0 | 0 | 6982 | 2918476
7.완충녹지 7 |  |  |  |  | 13770315 |  | 2599160 |  | 1100764 | 0 | 17470239
a.교목 |  |  |  |  | 9180169 |  | 1505958 |  | 1100764 | 0 | 11786891
소나무(이식) | R6~41 | 8 | 주 | 385715 | 3085720 | 62849 | 502792 | 46263 | 370104 | 494827 | 3958616
상수리나무(이식) | R7~35 | 13 | 주 | 358497 | 4660461 | 58770 | 764010 | 42980 | 558740 | 460247 | 5983211
신갈나무(이식) | R7~38 | 4 | 주 | 358497 | 1433988 | 59789 | 239156 | 42980 | 171920 | 461266 | 1845064
b.잔디 |  |  |  |  | 4590146 |  | 1093202 |  | 0 | 0 | 5683348
잔디붙임 | 평떼 | 814 | ㎡ | 5639 | 4590146 | 1343 | 1093202 | 0 | 0 | 6982 | 5683348
8.완충녹지 8 |  |  |  |  | 37398158 |  | 7137706 |  | 2859059 | 0 | 47394923
a.교목 |  |  |  |  | 23842002 |  | 3909134 |  | 2859059 | 0 | 30610195
소나무(이식) | R6~41 | 33 | 주 | 385715 | 12728595 | 62849 | 2074017 | 46263 | 1526679 | 494827 | 16329291
상수리나무(이식) | R7~35 | 18 | 주 | 358497 | 6452946 | 58770 | 1057860 | 42980 | 773640 | 460247 | 8284446
신갈나무(이식) | R7~38 | 13 | 주 | 358497 | 4660461 | 59789 | 777257 | 42980 | 558740 | 461266 | 5996458
b.잔디 |  |  |  |  | 13556156 |  | 3228572 |  | 0 | 0 | 16784728
잔디붙임 | 평떼 | 2404 | ㎡ | 5639 | 13556156 | 1343 | 3228572 | 0 | 0 | 6982 | 16784728
9.완충녹지 9 |  |  |  |  | 53926485 |  | 10152499 |  | 4315418 | 0 | 68394402
a.교목 |  |  |  |  | 36885427 |  | 6093953 |  | 4315418 | 0 | 47294798
소나무(이식) | R6~41 | 35 | 주 | 385715 | 13500025 | 62849 | 2199715 | 46263 | 1619205 | 494827 | 17318945
상수리나무(이식) | R7~35 | 36 | 주 | 358497 | 12905892 | 58770 | 2115720 | 42980 | 1547280 | 460247 | 16568892
신갈나무(이식) | R7~38 | 18 | 주 | 358497 | 6452946 | 59789 | 1076202 | 42980 | 773640 | 461266 | 8302788
버드나무(이식) | R7~20 | 9 | 주 | 197108 | 1773972 | 38228 | 344052 | 19581 | 176229 | 254917 | 2294253
굴참나무(이식) | R11~25 | 8 | 주 | 281574 | 2252592 | 44783 | 358264 | 24883 | 199064 | 351240 | 2809920
b.잔디 |  |  |  |  | 17041058 |  | 4058546 |  | 0 | 0 | 21099604
잔디붙임 | 평떼 | 3022 | ㎡ | 5639 | 17041058 | 1343 | 4058546 | 0 | 0 | 6982 | 21099604
10.완충녹지 10 |  |  |  |  | 1200053085 |  | 202825989 |  | 133250749 | 0 | 1536129823
a.교목 |  |  |  |  | 1137668828 |  | 187968380 |  | 133250749 | 0 | 1458887957
소나무(이식) | R6~41 | 958 | 주 | 385715 | 369514970 | 62849 | 60209342 | 46263 | 44319954 | 494827 | 474044266
상수리나무(이식) | R7~35 | 1172 | 주 | 358497 | 420158484 | 58770 | 68878440 | 42980 | 50372560 | 460247 | 539409484
신갈나무(이식) | R7~38 | 642 | 주 | 358497 | 230155074 | 59789 | 38384538 | 42980 | 27593160 | 461266 | 296132772
버드나무(이식) | R7~20 | 255 | 주 | 197108 | 50262540 | 38228 | 9748140 | 19581 | 4993155 | 254917 | 65003835
굴참나무(이식) | R11~25 | 240 | 주 | 281574 | 67577760 | 44783 | 10747920 | 24883 | 5971920 | 351240 | 84297600
b.잔디 |  |  |  |  | 62384257 |  | 14857609 |  | 0 | 0 | 77241866
잔디붙임 | 평떼 | 11063 | ㎡ | 5639 | 62384257 | 1343 | 14857609 | 0 | 0 | 6982 | 77241866
11.완충녹지 11 |  | 0 |  |  | 361478244 |  | 61532849 |  | 38430865 | 0 | 461441958
a.교목 |  | 0 |  |  | 337670386 |  | 55862703 |  | 38430865 | 0 | 431963954
소나무(이식) | R6~41 | 676 | 주 | 385715 | 260743340 | 62849 | 42485924 | 46263 | 31273788 | 494827 | 334503052
버드나무(이식) | R7~20 | 166 | 주 | 197108 | 32719928 | 38228 | 6345848 | 19581 | 3250446 | 254917 | 42316222
굴참나무(이식) | R11~25 | 157 | 주 | 281574 | 44207118 | 44783 | 7030931 | 24883 | 3906631 | 351240 | 55144680
b.잔디 |  |  |  |  | 23807858 |  | 5670146 |  | 0 | 0 | 29478004
잔디붙임 | 평떼 | 4222 | ㎡ | 5639 | 23807858 | 1343 | 5670146 | 0 | 0 | 6982 | 29478004
6.03.가로수 |  |  |  |  | 41822120 |  | 58937836 |  | 2922728 | 0 | 103682684
a.이팝나무 | H4.0xR15 | 412 | 주 | 101510 | 41822120 | 143053 | 58937836 | 7094 | 2922728 | 251657 | 103682684
6.04.가이식수목 |  |  |  |  | 0 |  | 0 |  | 0 | 0 | 0
a.현장→가식장 |  |  |  |  | 0 |  | 0 |  | 0 | 0 | 0
소나무이식(가식) | R6~41 | 0 | 주 | 440475 | 0 | 61023 | 0 | 48076 | 0 | 549574 | 0
상수리이식(가식) | R7~35 | 0 | 주 | 418427 | 0 | 57335 | 0 | 44793 | 0 | 520555 | 0
신갈나무이식(가식) | R7~38 | 0 | 주 | 418427 | 0 | 58098 | 0 | 44793 | 0 | 521318 | 0
버드나무이식(가식) | R7~20 | 0 | 주 | 243307 | 0 | 43497 | 0 | 25299 | 0 | 312103 | 0
굴참나무이식(가식) | R11~25 | 0 | 주 | 335231 | 0 | 43763 | 0 | 32237 | 0 | 411231 | 0
6.05.수목유지관리 |  |  |  |  | 275444156 |  | 8147104 |  | 3802126 | 0 | 287393386
a. 전정(교목의 100%) | 준공후1회 |  |  |  | 71674696 |  | 646600 |  | 2903088 | 0 | 75224384
a-1.수목전정(상록수) | R6~41 | 5300 | 주 | 9682 | 51314600 | 122 | 646600 | 416 | 2204800 | 10220 | 54166000
a-3.관목전정 | H0.9m미만 | 9452 | ㎡ | 938 | 8865976 | 0 | 0 | 32 | 302464 | 970 | 9168440
a-4.관목전정 | H0.9m이상 | 7612 | ㎡ | 1510 | 11494120 | 0 | 0 | 52 | 395824 | 1562 | 11889944
b. 수목시비 | 준공후2회 |  |  |  | 151162252 |  | 4942048 |  | 0 | 0 | 156104300
b-1.수목시비 | H2.0~H4.0 | 17064 | 주 | 6043 | 103117752 | 207 | 3532248 | 0 | 0 | 6250 | 106650000
b-2.수목시비 | H4.0이상 | 5300 | 주 | 9065 | 48044500 | 266 | 1409800 | 0 | 0 | 9331 | 49454300
c. 병충해방제 | 연2회, 총4회 |  |  |  | 12201552 |  | 1792472 |  | 180928 | 0 | 14174952
c-1.병충해방제(교목) | 동력분무기 | 47 | ㎥ | 138654 | 6516738 | 20369 | 957343 | 2056 | 96632 | 161079 | 7570713
c-2.병충해방제(관목) | 동력분무기 | 41 | ㎥ | 138654 | 5684814 | 20369 | 835129 | 2056 | 84296 | 161079 | 6604239
d. 잔디 | 준공후2년 |  |  |  | 40405656 |  | 765984 |  | 718110 | 0 | 41889750
d-1.잔디시비 |  | 47874 | ㎡ | 21 | 1005354 | 16 | 765984 | 0 | 0 | 37 | 1771338
d-2.잔디제초 |  | 47874 | ㎡ | 623 | 29825502 | 0 | 0 | 0 | 0 | 623 | 29825502
d-3.잔디깍기 | 배부식 | 47874 | ㎡ | 200 | 9574800 | 0 | 0 | 15 | 718110 | 215 | 10292910
6.06.놀이시설 설치검사 |  |  |  |  | 0 |  | 0 |  | 151785 | 0 | 151785
a.설치검사비(고무바닥재) | 고무칩,우레탄 | 1 | 개소 | 0 | 0 | 0 | 0 | 65646 | 65646 | 65646 | 65646
b.설치검사비(모래) | 공원 | 1 | 개소 | 0 | 0 | 0 | 0 | 59648 | 59648 | 59648 | 59648
c.기생충(란) 검사비 | 공원 | 1 | 개소 | 0 | 0 | 0 | 0 | 26491 | 26491 | 26491 | 26491
6.07.가식장 포지임대료 | 36개월 |  |  |  | 0 |  | 0 |  | 297762365 | 0 | 297762365
a.가식장포지임대료 | 36개월 | 1 | 식 | 0 | 0 | 0 | 0 | 297762365 | 297762365 | 297762365 | 297762365
6.08.자재대 |  |  |  |  | 0 |  | 211200869 |  | 0 | 0 | 211200869
a.레미콘 |  |  |  |  | 0 |  | 6378102 |  | 0 | 0 | 6378102
레미콘 | 25-21-8 | 10 | ㎥ | 0 | 0 | 84807 | 848070 | 0 | 0 | 84807 | 848070
레미콘 | 25-18-8 | 68 | ㎥ | 0 | 0 | 81324 | 5530032 | 0 | 0 | 81324 | 5530032
b.골재 |  |  |  |  | 0 |  | 10471408 |  | 0 | 0 | 10471408
보조기층 | Φ40mm(도착도) | 594 | ㎥ | 0 | 0 | 17494 | 10391436 | 0 | 0 | 17494 | 10391436
쇄석기층 | Φ25mm(도착도) | 4 | ㎥ | 0 | 0 | 19993 | 79972 | 0 | 0 | 19993 | 79972
c.모래구입 |  |  |  |  | 0 |  | 4261125 |  | 0 | 0 | 4261125
모래 | 현장도착도 | 165 | ㎥ | 0 | 0 | 25825 | 4261125 | 0 | 0 | 25825 | 4261125
d.조경석 |  |  |  |  | 0 |  | 899712 |  | 0 | 0 | 899712
조경석 |  | 24 | TON | 0 | 0 | 37488 | 899712 | 0 | 0 | 37488 | 899712
e.포장블록 |  |  |  |  | 0 |  | 123938186 |  | 0 | 0 | 123938186
인조화강석블록 | T80, 투수 | 736 | M2 | 0 | 0 | 22493 | 16554848 | 0 | 0 | 22493 | 16554848
인조화강석블록 | T60, 투수 | 117 | M2 | 0 | 0 | 20826 | 2436642 | 0 | 0 | 20826 | 2436642
인조사암블록 | T80, 베이지 | 1632 | M2 | 0 | 0 | 48318 | 78854976 | 0 | 0 | 48318 | 78854976
인조사암블록 | T80, 다크브라운 | 540 | M2 | 0 | 0 | 48318 | 26091720 | 0 | 0 | 48318 | 26091720
f.경계석 |  |  |  |  | 0 |  | 23496495 |  | 0 | 0 | 23496495
화강석블록(직선) | 150*150*150*1,000 | 1037 | ea | 0 | 0 | 12995 | 13475815 | 0 | 0 | 12995 | 13475815
화강석블록(곡선) | 150*150*150*1,000 | 523 | ea | 0 | 0 | 19160 | 10020680 | 0 | 0 | 19160 | 10020680
g.수로관 |  |  |  |  | 0 |  | 3973680 |  | 0 | 0 | 3973680
측구수로관 | 300*300 | 90 | 본 | 0 | 0 | 44152 | 3973680 | 0 | 0 | 44152 | 3973680
h.이중벽PE관 |  |  |  |  | 0 |  | 32865819 |  | 0 | 0 | 32865819
이중벽PE관 | D600 | 9 | M | 0 | 0 | 91055 | 819495 | 0 | 0 | 91055 | 819495
이중벽PE관 | D400 | 587 | M | 0 | 0 | 44652 | 26210724 | 0 | 0 | 44652 | 26210724
이중벽PE관 | D250 | 240 | M | 0 | 0 | 24315 | 5835600 | 0 | 0 | 24315 | 5835600
i.PE관 밴드소켓 |  |  |  |  | 0 |  | 4265132 |  | 0 | 0 | 4265132
PE관 밴드소켓 | D600 | 1 | EA | 0 | 0 | 58565 | 58565 | 0 | 0 | 58565 | 58565
PE관 밴드소켓 | D400 | 95 | EA | 0 | 0 | 36072 | 3426840 | 0 | 0 | 36072 | 3426840
PE관 밴드소켓 | D250 | 39 | EA | 0 | 0 | 19993 | 779727 | 0 | 0 | 19993 | 779727
j.HI-3P 직관 |  |  |  |  | 0 |  | 84042 |  | 0 | 0 | 84042
HI-3P 직관 | D50*6 | 23 | M | 0 | 0 | 3654 | 84042 | 0 | 0 | 3654 | 84042
k.고강성PVC이중벽관 |  |  |  |  | 0 |  | 472202 |  | 0 | 0 | 472202
고강성PVC이중벽관 | Φ200mm(고무링포함) | 19 | m | 0 | 0 | 24142 | 458698 | 0 | 0 | 24142 | 458698
고강성PVC이중벽관 | Φ150mm(고무링포함) | 1 | m | 0 | 0 | 13504 | 13504 | 0 | 0 | 13504 | 13504
l.PVC관 소켓 |  |  |  |  | 0 |  | 94966 |  | 0 | 0 | 94966
PVC관 소켓 | D200 | 5 | EA | 0 | 0 | 17044 | 85220 | 0 | 0 | 17044 | 85220
PVC관 소켓 | D150 | 1 | EA | 0 | 0 | 9746 | 9746 | 0 | 0 | 9746 | 9746
[5 empty] | 0 |  | 0 |  | 0 | 0 | 0
07.구조물공 |  | 1 | 식 |  | 694353421 |  | 631445266 |  | 62635909 |  | 1388434596
7.01.GABION 옹벽 |  |  |  |  | 577954635 |  | 32555808 |  | 37043741 | 0 | 647554184
a.GABION옹벽 설치 |  |  |  |  | 577543147 |  | 29109596 |  | 37018023 | 0 | 643670766
게비온옹벽 | 높이5m이하 | 393 | m3 | 70708 | 27788244 | 4244 | 1667892 | 5397 | 2121021 | 80349 | 31577157
게비온옹벽 | 높이5m초과~8m이하 | 357 | m3 | 77778 | 27766746 | 4244 | 1515108 | 5397 | 1926729 | 87419 | 31208583
게비온옹벽 | 높이8m초과~11m이하 | 5078 | m3 | 84849 | 430863222 | 4244 | 21551032 | 5397 | 27405966 | 94490 | 479820220
게비온옹벽 | 높이11m초과~14m이하 | 1031 | m3 | 88385 | 91124935 | 4244 | 4375564 | 5397 | 5564307 | 98026 | 101064806
b.부직포 | 사면 | 2338 | ㎡ | 176 | 411488 | 1474 | 3446212 | 11 | 25718 | 1661 | 3883418
7.02.패널옹벽공 |  |  |  |  | 105764407 |  | 39011972 |  | 21984251 | 0 | 166760630
a.절토부 천연석재 패널설치 |  |  |  |  | 52211469 |  | 12648145 |  | 5986246 | 0 | 70845860
a-1.기초블럭 |  |  |  |  | 2246139 |  | 108373 |  | 455813 | 0 | 2810325
PC기초블럭설치 | 415*600,L=3.0m | 101 | m | 22239 | 2246139 | 1073 | 108373 | 4513 | 455813 | 27825 | 2810325
a-2.패널설치 |  |  |  |  | 30639870 |  | 8503056 |  | 2495124 | 0 | 41638050
패널설치 | 기본형 | 410 | ㎡ | 63045 | 25848450 | 17496 | 7173360 | 5134 | 2104940 | 85675 | 35126750
패널설치 | 삼각형 | 32 | ㎡ | 63045 | 2017440 | 17496 | 559872 | 5134 | 164288 | 85675 | 2741600
패널설치 | 대 형 | 44 | ㎡ | 63045 | 2773980 | 17496 | 769824 | 5134 | 225896 | 85675 | 3769700
a-3.지압판설치 |  |  |  |  | 11100300 |  | 2363751 |  | 1304796 | 0 | 14768847
지압판 조립 및 인장 | 120*120 | 227 | 공 | 48900 | 11100300 | 10413 | 2363751 | 5748 | 1304796 | 65061 | 14768847
a-4.뒤채움및다짐 |  |  |  |  | 2241904 |  | 525104 |  | 589632 | 0 | 3356640
뒤채움 및 다짐 | 자갈 | 592 | ㎥ | 3787 | 2241904 | 887 | 525104 | 996 | 589632 | 5670 | 3356640
a-5.소운반 |  |  |  |  | 5983256 |  | 1147861 |  | 1140881 | 0 | 8271998
PC패널 소운반 | 현장내 | 291 | EA | 17144 | 4988904 | 3289 | 957099 | 3269 | 951279 | 23702 | 6897282
기초블럭 소운반 | 현장내 | 58 | EA | 17144 | 994352 | 3289 | 190762 | 3269 | 189602 | 23702 | 1374716
b.지반보강공 |  |  |  |  | 52703400 |  | 25124385 |  | 15990877 | 0 | 93818662
b-1.지반천공 |  |  |  |  | 34261305 |  | 5762090 |  | 2608165 | 0 | 42631560
토사천공 | Φ105mm | 35 | m | 39043 | 1366505 | 9304 | 325640 | 2973 | 104055 | 51320 | 1796200
리핑암천공 | Φ105mm | 170 | m | 22625 | 3846250 | 3729 | 633930 | 1721 | 292570 | 28075 | 4772750
발파암천공 | Φ105mm | 930 | m | 31235 | 29048550 | 5164 | 4802520 | 2378 | 2211540 | 38777 | 36062610
b-2.천공크레인 |  |  |  |  | 7238700 |  | 2767000 |  | 11290300 | 0 | 21296000
천공크레인 | 크레인50Ton | 100 | 공 | 72387 | 7238700 | 27670 | 2767000 | 112903 | 11290300 | 212960 | 21296000
b-3.보강재조립 |  |  |  |  | 898466 |  | 15528843 |  | 0 | 0 | 16427309
보강재조립 | SD400,D29mm,L=5.5m | 227 | 공 | 3958 | 898466 | 68409 | 15528843 | 0 | 0 | 72367 | 16427309
b-4.그라우팅 |  |  |  |  | 8223125 |  | 919500 |  | 1959200 | 0 | 11101825
그라우팅 |  | 25 | ㎥ | 328925 | 8223125 | 36780 | 919500 | 78368 | 1959200 | 444073 | 11101825
b-5.부식방지공 |  |  |  |  | 267860 |  | 36320 |  | 0 | 0 | 304180
부식방지공 | D29mm | 227 | 공 | 1180 | 267860 | 160 | 36320 | 0 | 0 | 1340 | 304180
b-6.장비조립 및 해체 |  |  |  |  | 1813944 |  | 110632 |  | 133212 | 0 | 2057788
장비조립 및 해체 | 크레인 5Ton | 2 | 회 | 906972 | 1813944 | 55316 | 110632 | 66606 | 133212 | 1028894 | 2057788
c.기타공사 |  |  |  |  | 849538 |  | 1239442 |  | 7128 | 0 | 2096108
c-1.레미콘타설(인력운반타설) | 무근구조물,VIB제외 | 6 | ㎥ | 46805 | 280830 | 935 | 5610 | 0 | 0 | 47740 | 286440
c-2.합판거푸집 | 간단,0 ∼ 7m | 20 | m2 | 22733 | 454660 | 13934 | 278680 | 0 | 0 | 36667 | 733340
c-3.부직포설치 | 사면 | 648 | ㎡ | 176 | 114048 | 1474 | 955152 | 11 | 7128 | 1661 | 1076328
7.03.자재운반비 |  |  |  |  | 10634379 |  | 3712662 |  | 3607917 | 0 | 17954958
a.천연석재패널 운반 | 30Ton | 291 | TON | 30471 | 8867061 | 10638 | 3095658 | 9691 | 2820081 | 50800 | 14782800
b.기초블럭 운반 | 30Ton | 58 | TON | 30471 | 1767318 | 10638 | 617004 | 9691 | 562078 | 50800 | 2946400
c.시멘트운반 | 40kg | 494 | 포대 | 0 | 0 | 0 | 0 | 457 | 225758 | 457 | 225758
7.04.자재대 |  |  |  |  | 0 |  | 556164824 |  | 0 | 0 | 556164824
a.골재 |  |  |  |  | 0 |  | 283286806 |  | 0 | 0 | 283286806
GABION골재 | 150~200mm(도착도) | 7545 | ㎥ | 0 | 0 | 37488 | 282846960 | 0 | 0 | 37488 | 282846960
쇄석기층 | Φ25mm(도착도) | 22 | ㎥ | 0 | 0 | 19993 | 439846 | 0 | 0 | 19993 | 439846
b.GABION |  |  |  |  | 0 |  | 184998442 |  | 0 | 0 | 184998442
GABION | 1.5*1.0*1.0 | 1574 | ea | 0 | 0 | 35855 | 56435770 | 0 | 0 | 35855 | 56435770
GABION | 2.0*1.0*1.0 | 1685 | ea | 0 | 0 | 48768 | 82174080 | 0 | 0 | 48768 | 82174080
GABION | 2.0*1.0*0.5 | 1336 | ea | 0 | 0 | 34722 | 46388592 | 0 | 0 | 34722 | 46388592
c.PC기초블럭 |  |  |  |  | 0 |  | 8580621 |  | 0 | 0 | 8580621
PC기초블럭 | 415*600,L=3.0m | 103 | m | 0 | 0 | 83307 | 8580621 | 0 | 0 | 83307 | 8580621
d.PC천연석재패널 |  |  |  |  | 0 |  | 74376688 |  | 0 | 0 | 74376688
PC천연석재패널 | 1500*1500,부분석재형 | 496 | ㎡ | 0 | 0 | 149953 | 74376688 | 0 | 0 | 149953 | 74376688
e.시멘트 |  | 494 | 포대 | 0 | 0 | 5581 | 2757014 | 0 | 0 | 5581 | 2757014
f.레미콘 | 25-18-8 | 7 | ㎥ | 0 | 0 | 81324 | 569268 | 0 | 0 | 81324 | 569268
g.PE이중벽관(유공관) | Φ150m/m | 103 | M | 0 | 0 | 15495 | 1595985 | 0 | 0 | 15495 | 1595985
[5 empty] | 0 |  | 0 |  | 0 | 0 | 0
08.농수로공 |  | 1 | 식 |  | 12982062 |  | 41363394 |  | 1601760 |  | 55947216
8.01.토공 |  |  |  |  | 2202636 |  | 287456 |  | 298313 | 0 | 2788405
a.터파기 |  |  |  |  | 284418 |  | 115092 |  | 147798 | 0 | 547308
기계터파기/보통토사/5m이하 | 양호 | 414 | m3 | 687 | 284418 | 278 | 115092 | 357 | 147798 | 1322 | 547308
b.되메우기 |  |  |  |  | 1918218 |  | 172364 |  | 150515 | 0 | 2241097
되메우기및다짐(기계100%) | 백호우0.7㎥+콤팩터1.5ton | 276 | ㎥ | 3869 | 1067844 | 421 | 116196 | 369 | 101844 | 4659 | 1285884
되메우기및다짐(기계100%) | 백호우0.7㎥+래머80KG | 119 | ㎥ | 7146 | 850374 | 472 | 56168 | 409 | 48671 | 8027 | 955213
8.02.농수관로 |  |  |  |  | 9838088 |  | 8550152 |  | 1071836 | 0 | 19460076
a.주철관부설 및 접합 |  |  |  |  | 3013080 |  | 2361660 |  | 339528 | 0 | 5714268
KP메커니컬 조인트관 접합및부설 | D=300mm | 42 | 본 | 71740 | 3013080 | 56230 | 2361660 | 8084 | 339528 | 136054 | 5714268
b.주철관 이형관 접합 |  |  |  |  | 3156560 |  | 2474120 |  | 355696 | 0 | 5986376
KP메커니컬 조인트관 접합(이형관) | D=300mm | 44 | 개소 | 71740 | 3156560 | 56230 | 2474120 | 8084 | 355696 | 136054 | 5986376
c..이탈방지압륜접합 |  |  |  |  | 3542836 |  | 3701896 |  | 355696 | 0 | 7600428
KP메커니컬 조인트관 접합(이탈방지) | D=300mm | 44 | 개소 | 80519 | 3542836 | 84134 | 3701896 | 8084 | 355696 | 172737 | 7600428
d.주철관 절단 |  |  |  |  | 125612 |  | 12476 |  | 20916 | 0 | 159004
주철관 절단 | ø300mm | 4 | nr | 31403 | 125612 | 3119 | 12476 | 5229 | 20916 | 39751 | 159004
8.03.부대공 |  |  |  |  | 941338 |  | 471890 |  | 21708 | 0 | 1434936
a.수압시험 | 300mm | 2 | 회 | 438564 | 877128 | 62010 | 124020 | 0 | 0 | 500574 | 1001148
b.퇴수시험비 |  | 18 | ㎥ | 0 | 0 | 0 | 0 | 1016 | 18288 | 1016 | 18288
c.분기표시못 |  | 5 | 개소 | 9842 | 49210 | 8374 | 41870 | 684 | 3420 | 18900 | 94500
d.경고테이프(상수용) | 폭=20㎝ | 375 | m | 40 | 15000 | 816 | 306000 | 0 | 0 | 856 | 321000
8.04.자재운반비 |  |  |  |  | 0 |  | 0 |  | 209903 | 0 | 209903
a.주철관운반 |  |  |  |  | 0 |  | 0 |  | 209903 | 0 | 209903
주철관및이형관운반 | 50km이내 | 15.45 | ton | 0 | 0 | 0 | 0 | 13586 | 209903 | 13586 | 209903
8.05.자재대 |  |  |  |  | 0 |  | 32053896 |  | 0 | 0 | 32053896
a.농수관로 |  |  |  |  | 0 |  | 32053896 |  | 0 | 0 | 32053896
주철관(에폭시라이닝) | D300MM | 42 | 본 | 0 | 0 | 763188 | 32053896 | 0 | 0 | 763188 | 32053896
[5 empty] | 0 |  | 0 |  | 0 | 0 | 0
09.하천공 |  | 1 | 식 |  | 491964880 |  | 769593823 |  | 86738218 |  | 1348296921
9.01.토공 |  |  |  |  | 54429467 |  | 29466099 |  | 24467372 | 0 | 108362938
a.흙깎기/보통토사 | 소규모 | 4785 | m3 | 1402 | 6708570 | 507 | 2425995 | 788 | 3770580 | 2697 | 12905145
b.흙쌓기/토사 | 두께 30cm | 28031 | m3 | 950 | 26629450 | 379 | 10623749 | 499 | 13987469 | 1828 | 51240668
c.흙운반/토사 | 도저19ton,(L=40m) | 5410 | m3 | 265 | 1433650 | 389 | 2104490 | 295 | 1595950 | 949 | 5134090
d.면고르기 |  |  |  |  | 1465576 |  | 329377 |  | 457918 | 0 | 2252871
d-1.성토면 고르기 | - | 1225 | m2 | 358 | 438550 | 133 | 162925 | 184 | 225400 | 675 | 826875
d-2.흙깎기비탈면고르기 | 토사 | 858 | m2 | 1197 | 1027026 | 194 | 166452 | 271 | 232518 | 1662 | 1425996
e.쌓기비탈면다짐 | - | 1225 | m2 | 500 | 612500 | 172 | 210700 | 254 | 311150 | 926 | 1134350
f.기계터파기/보통토사/5m이하 | 양호 | 4869 | m3 | 687 | 3345003 | 278 | 1353582 | 357 | 1738233 | 1322 | 6436818
g.되메우기 및 다짐 | 대형장비 | 2422 | m3 | 3179 | 7699538 | 1132 | 2741704 | 1076 | 2606072 | 5387 | 13047314
h.비탈면보호공 |  |  |  |  | 1144116 |  | 8592332 |  | 0 | 0 | 9736448
씨앗뿜어붙이기(Seed spray) | - | 2084 | m2 | 169 | 352196 | 1783 | 3715772 | 0 | 0 | 1952 | 4067968
거적덮기 | - | 2084 | m2 | 380 | 791920 | 2340 | 4876560 | 0 | 0 | 2720 | 5668480
i.규준틀 |  |  |  |  | 5391064 |  | 1084170 |  | 0 | 0 | 6475234
토공규준틀 | 수평규준틀 | 9 | 개 | 73098 | 657882 | 7746 | 69714 | 0 | 0 | 80844 | 727596
토공규준틀 | 비탈규준틀 | 86 | 개 | 55037 | 4733182 | 11796 | 1014456 | 0 | 0 | 66833 | 5747638
9.02.호안공 |  |  |  |  | 268660794 |  | 72824816 |  | 35676127 | 0 | 377161737
a.전석쌓기 | 500×600×700 | 3861 | ㎡ | 50752 | 195953472 | 6044 | 23335884 | 7865 | 30366765 | 64661 | 249656121
B.무근콘크리트 타설/펌프차 | TYPE-1,현장조건-2,슬럼프 8~12 | 1661 | m3 | 7815 | 12980715 | 1075 | 1785575 | 2774 | 4607614 | 11664 | 19373904
c.합판거푸집 | 간단,0 ∼ 7m | 2193 | m2 | 22733 | 49853469 | 13934 | 30557262 | 0 | 0 | 36667 | 80410731
d.뒷채움 및 다짐 | 소형장비 | 772 | m3 | 7628 | 5888816 | 765 | 590580 | 909 | 701748 | 9302 | 7181144
e.PVC파이프 | Φ50mm | 5405 | 개소 | 152 | 821560 | 3063 | 16555515 | 0 | 0 | 3215 | 17377075
f.모르터 | 1:2(재료비제외) | 34.748 | ㎥ | 91020 | 3162762 | 0 | 0 | 0 | 0 | 91020 | 3162762
9.03.개거공 |  |  |  |  | 158629102 |  | 65857762 |  | 1965112 | 0 | 226451976
a.콘크리트 타설 |  |  |  |  | 5477974 |  | 742762 |  | 1955084 | 0 | 8175820
철근콘크리트 타설/펌프차 | TYPE-1,현장조건-2,슬럼프 8~12 | 562 | m3 | 9052 | 5087224 | 1226 | 689012 | 3232 | 1816384 | 13510 | 7592620
무근콘크리트 타설/펌프차 | TYPE-1,현장조건-2,슬럼프 8~12 | 50 | m3 | 7815 | 390750 | 1075 | 53750 | 2774 | 138700 | 11664 | 583200
b.거푸집 |  |  |  |  | 89778509 |  | 48691046 |  | 0 | 0 | 138469555
합판거푸집 | 복잡,0 ∼ 7m | 1388 | m2 | 37923 | 52637124 | 18679 | 25926452 | 0 | 0 | 56602 | 78563576
합판거푸집 | 보통,0 ∼ 7m | 1412 | m2 | 25966 | 36663992 | 15915 | 22471980 | 0 | 0 | 41881 | 59135972
합판거푸집 | 간단,0 ∼ 7m | 21 | m2 | 22733 | 477393 | 13934 | 292614 | 0 | 0 | 36667 | 770007
c.철근 현장가공 및 조립 | Type-Ⅱ | 77.594 | ton | 546209 | 42382541 | 74483 | 5779433 | 0 | 0 | 620692 | 48161974
d.강관비계 | 10m이하,3개월 이하 | 1198 | m2 | 12905 | 15460190 | 7580 | 9080840 | 0 | 0 | 20485 | 24541030
e.강관동바리 | 2.5m초과∼3.5m이하,3개월 이하 | 157 | 공m3 | 14259 | 2238663 | 1945 | 305365 | 0 | 0 | 16204 | 2544028
f.지수판설치 | (200×5t) | 153 | m | 15514 | 2373642 | 4378 | 669834 | 0 | 0 | 19892 | 3043476
g.신축이음 설치 | 채움재(t=10mm) | 37 | ㎡ | 6622 | 245014 | 1487 | 55019 | 0 | 0 | 8109 | 300033
h.신축이음 설치 | 실링마감 | 153 | m | 3533 | 540549 | 2251 | 344403 | 0 | 0 | 5784 | 884952
i.수축줄눈 |  | 92 | m | 1435 | 132020 | 2055 | 189060 | 109 | 10028 | 3599 | 331108
9.04.PC암거설치 |  |  |  |  | 10245517 |  | 4074770 |  | 10472636 | 0 | 24792923
a.PC BOX 설치(25ton 미만) | 1@4.00 X 3.00(토피0~3M,일반) | 54 | m | 140024 | 7561296 | 58126 | 3138804 | 157358 | 8497332 | 355508 | 19197432
b.PC BOX 설치(25ton 미만) | 1@4.00 X 3.50(토피0~3M,낙차) | 12 | m | 140024 | 1680288 | 58126 | 697512 | 157358 | 1888296 | 355508 | 4266096
c.기초 |  |  |  |  | 1003933 |  | 238454 |  | 87008 | 0 | 1329395
콘크리트 타설/장비사용 | 무근콘크리트 | 32 | ㎥ | 16966 | 542912 | 1791 | 57312 | 2719 | 87008 | 21476 | 687232
합판거푸집 | 간단,0 ∼ 7m | 13 | m2 | 22733 | 295529 | 13934 | 181142 | 0 | 0 | 36667 | 476671
모래부설및다짐 | 인력 | 6 | ㎥ | 27582 | 165492 | 0 | 0 | 0 | 0 | 27582 | 165492
9.04.자재운반비 |  |  |  |  | 0 |  | 0 |  | 14156971 | 0 | 14156971
a.시멘트운반 | 40kg | 603 | 포대 | 0 | 0 | 0 | 0 | 457 | 275571 | 457 | 275571
b.철근운반 | L=20km이내 | 79.922 | ton | 0 | 0 | 0 | 0 | 9736 | 778120 | 9736 | 778120
c.PC암거운반 |  |  |  |  | 0 |  | 0 |  | 13103280 | 0 | 13103280
PC우수암거(운반비) | 1@4.00 X 3.00(토피 0~3m,일반) | 54 | m | 0 | 0 | 0 | 0 | 196180 | 10593720 | 196180 | 10593720
PC우수암거(운반비) | 1@4.00 X 3.50(토피 0~3m,낙차) | 12 | m | 0 | 0 | 0 | 0 | 209130 | 2509560 | 209130 | 2509560
9.05.자재대 |  |  |  |  | 0 |  | 597370376 |  | 0 | 0 | 597370376
a.레미콘 |  |  |  |  | 0 |  | 192791097 |  | 0 | 0 | 192791097
레미콘 | 25-18-8 | 1746 | ㎥ | 0 | 0 | 81324 | 141991704 | 0 | 0 | 81324 | 141991704
레미콘 | 25-21-8 | 599 | ㎥ | 0 | 0 | 84807 | 50799393 | 0 | 0 | 84807 | 50799393
b.철근구입 |  |  |  |  | 0 |  | 60921581 |  | 0 | 0 | 60921581
이형철근(SD300) | D10mm | 10.341 | ton | 0 | 0 | 762263 | 7882561 | 0 | 0 | 762263 | 7882561
이형철근(SD300) | D13mm | 22.858 | ton | 0 | 0 | 762263 | 17423807 | 0 | 0 | 762263 | 17423807
이형철근(SD300) | D16mm | 4.623 | ton | 0 | 0 | 762263 | 3523941 | 0 | 0 | 762263 | 3523941
이형철근(SD300) | D19mm | 42.1 | ton | 0 | 0 | 762263 | 32091272 | 0 | 0 | 762263 | 32091272
c.골재구입 |  |  |  |  | 0 |  | 14852406 |  | 0 | 0 | 14852406
보조기층 | Φ80mm(도착도) | 849 | ㎥ | 0 | 0 | 17494 | 14852406 | 0 | 0 | 17494 | 14852406
d.전석구입 |  |  |  |  | 0 |  | 152690068 |  | 0 | 0 | 152690068
전석 | 500×600×700(도착도) | 5207 | TON | 0 | 0 | 29324 | 152690068 | 0 | 0 | 29324 | 152690068
e.시멘트구입 |  |  |  |  | 0 |  | 3365343 |  | 0 | 0 | 3365343
시멘트 |  | 603 | 포대 | 0 | 0 | 5581 | 3365343 | 0 | 0 | 5581 | 3365343
f.모래구입 |  |  |  |  | 0 |  | 903875 |  | 0 | 0 | 903875
모래 | 현장도착도 | 35 | ㎥ | 0 | 0 | 25825 | 903875 | 0 | 0 | 25825 | 903875
g.PC암거구입 |  |  |  |  | 0 |  | 171846006 |  | 0 | 0 | 171846006
PC우수암거 | 1@4.00 X 3.00(토피 0~3m,일반) | 54 | m | 0 | 0 | 2547647 | 137572938 | 0 | 0 | 2547647 | 137572938
PC우수암거 | 1@4.00 X 3.50(토피 0~3m,낙차) | 12 | m | 0 | 0 | 2856089 | 34273068 | 0 | 0 | 2856089 | 34273068
[5 empty] | 0 |  | 0 |  | 0 | 0 | 0
10.저류지공 |  | 1 | 식 |  | 127999030 |  | 403186048 |  | 31570040 |  | 562755118
10.01.토공 |  |  |  |  | 1215900 |  | 119392 |  | 122962 | 0 | 1458254
a.기계터파기/보통토사/5m이하 | 양호 | 168 | m3 | 687 | 115416 | 278 | 46704 | 357 | 59976 | 1322 | 222096
b.되메우기및다짐(기계100%) | 백호우0.7㎥+래머80KG | 154 | ㎥ | 7146 | 1100484 | 472 | 72688 | 409 | 62986 | 8027 | 1236158
10.02.호안블럭 |  |  |  |  | 120717913 |  | 38757461 |  | 11660996 | 0 | 171136370
a.무근콘크리트 타설/펌프차 | TYPE-1,현장조건-2,슬럼프 8~12 | 190 | m3 | 7815 | 1484850 | 1075 | 204250 | 2774 | 527060 | 11664 | 2216160
b.합판거푸집 | 간단,0 ∼ 7m | 744 | m2 | 22733 | 16913352 | 13934 | 10366896 | 0 | 0 | 36667 | 27280248
c.잔디붙임 | 줄떼 | 10277 | ㎡ | 4979 | 51169183 | 1343 | 13802011 | 0 | 0 | 6322 | 64971194
d.호안블럭붙이기 | 기계설치 | 7128 | ㎡ | 6642 | 47344176 | 411 | 2929608 | 1367 | 9743976 | 8420 | 60017760
e.부직포 | 사면 | 7128 | ㎡ | 176 | 1254528 | 1474 | 10506672 | 11 | 78408 | 1661 | 11839608
f.성토면 고르기 | - | 7128 | m2 | 358 | 2551824 | 133 | 948024 | 184 | 1311552 | 675 | 4811400
10.03.휀스 및 출입문 |  |  |  |  | 4551027 |  | 2660391 |  | 40785 | 0 | 7252203
a.콘크리트 타설/장비사용 | 무근콘크리트 | 15 | ㎥ | 16966 | 254490 | 1791 | 26865 | 2719 | 40785 | 21476 | 322140
b.합판거푸집 | 간단,0 ∼ 7m | 189 | m2 | 22733 | 4296537 | 13934 | 2633526 | 0 | 0 | 36667 | 6930063
10.04.콘크리트 포장 |  |  |  |  | 1451758 |  | 221526 |  | 74626 | 0 | 1747910
a.콘크리트 표층 인력포설 | A-Type (T=20cm) | 48 | m3 | 10957 | 525936 | 339 | 16272 | 0 | 0 | 11296 | 542208
b.보조기층 포설 및 다짐 | 소규모 포설 | 48 | m3 | 7624 | 365952 | 1433 | 68784 | 1532 | 73536 | 10589 | 508272
c.콘크리트포장거푸집 | h=20cm | 120 | m | 4546 | 545520 | 966 | 115920 | 0 | 0 | 5512 | 661440
d.포장절단 및 줄눈설치 |  | 10 | m | 1435 | 14350 | 2055 | 20550 | 109 | 1090 | 3599 | 35990
10.05.저류지안내표지판설치 |  |  |  |  | 62432 |  | 29659 |  | 2719 | 0 | 94810
a.콘크리트 타설/장비사용 | 무근콘크리트 | 1 | ㎥ | 16966 | 16966 | 1791 | 1791 | 2719 | 2719 | 21476 | 21476
b.합판거푸집 | 간단,0 ∼ 7m | 2 | m2 | 22733 | 45466 | 13934 | 27868 | 0 | 0 | 36667 | 73334
10.06.자재운반비 |  |  |  |  | 0 |  | 0 |  | 19667952 | 0 | 19667952
a.식생호안블럭운반 | L=50km이내 | 7484 | EA | 0 | 0 | 0 | 0 | 2628 | 19667952 | 2628 | 19667952
10.07.자재대 |  |  |  |  | 0 |  | 361397619 |  | 0 | 0 | 361397619
a.레미콘 |  |  |  |  | 0 |  | 21152259 |  | 0 | 0 | 21152259
a-1.레미콘 | 25-18-8 | 209 | ㎥ | 0 | 0 | 81324 | 16996716 | 0 | 0 | 81324 | 16996716
a-2.레미콘 | 25-21-8 | 49 | ㎥ | 0 | 0 | 84807 | 4155543 | 0 | 0 | 84807 | 4155543
b.골재 |  |  |  |  | 0 |  | 1067134 |  | 0 | 0 | 1067134
b-1.보조기층 | Φ40mm | 61 | ㎥ | 0 | 0 | 17494 | 1067134 | 0 | 0 | 17494 | 1067134
c.호안블럭 |  |  |  |  | 0 |  | 241905332 |  | 0 | 0 | 241905332
c-1.식생호안블럭 | 1000*1000*200 | 7484 | ea | 0 | 0 | 32323 | 241905332 | 0 | 0 | 32323 | 241905332
d.휀스 및 출입문 |  |  |  |  | 0 |  | 92365970 |  | 0 | 0 | 92365970
d-1.휀스(H=1.5, L=2.0) | 설치비포함 | 392 | 경간 | 0 | 0 | 229064 | 89793088 | 0 | 0 | 229064 | 89793088
d-3..휀스출입문(H=1.5, L=4.0) | 설치비포함 | 2 | 경간 | 0 | 0 | 1286441 | 2572882 | 0 | 0 | 1286441 | 2572882
e.비닐 |  |  |  |  | 0 |  | 38304 |  | 0 | 0 | 38304
e-1.비 닐 | PE 필름(0.03mm) | 252 | ㎡ | 0 | 0 | 152 | 38304 | 0 | 0 | 152 | 38304
f.와이어메쉬 |  |  |  |  | 0 |  | 420000 |  | 0 | 0 | 420000
f-1.와이어메쉬 | #8 150×150 | 240 | ㎡ | 0 | 0 | 1750 | 420000 | 0 | 0 | 1750 | 420000
g.저류지안내표지판 |  |  |  |  | 0 |  | 4448620 |  | 0 | 0 | 4448620
g-1.저류지안내표지판 | 1240x50x2000 | 2 | ea | 0 | 0 | 2224310 | 4448620 | 0 | 0 | 2224310 | 4448620
[5 empty] | 0 |  | 0 |  | 0 | 0 | 0
11.부대공 |  | 1 | 식 |  | 88549917 |  | 677089910 |  | 3041021193 |  | 3806661020
11.01.가배수로 |  |  |  |  | 0 |  | 0 |  | 743876542 | 0 | 743876542
a.가배수로A1 | TYPE-1, 6.82×2.50×2.40 | 4137 | m | 0 | 0 | 0 | 0 | 61898 | 256072026 | 61898 | 256072026
b.가배수로A1-1 | TYPE-2, 8.22×3.90×2.40 | 40 | m | 0 | 0 | 0 | 0 | 852443 | 34097720 | 852443 | 34097720
c.가배수로A2 | TYPE-3, 6.40×2.40×2.20 | 5902 | m | 0 | 0 | 0 | 0 | 69883 | 412449466 | 69883 | 412449466
d.가배수로A2-1 | TYPE-4, 7.80×3.80×2.20 | 20 | m | 0 | 0 | 0 | 0 | 808520 | 16170400 | 808520 | 16170400
e.가배수로연결관 |  |  |  |  | 0 |  | 0 |  | 25086930 | 0 | 25086930
원심력 철근콘크리트관/소켓식 | D1,350mm | 165 | m | 0 | 0 | 0 | 0 | 152042 | 25086930 | 152042 | 25086930
11.02.임시침사지 |  |  |  |  | 0 |  | 0 |  | 21102258 | 0 | 21102258
a.공사용 가설침사지 | A1, 20.00×12.00×1.50 | 1 | ea | 0 | 0 | 0 | 0 | 8873954 | 8873954 | 8873954 | 8873954
b.공사용 가설침사지 | A2, 20.00×12.00×4.00 | 0 | ea | 0 | 0 | 0 | 0 | 7352644 | 0 | 7352644 | 0
c.공사용 가설침사지 | T3, 33.60×11.20×1.60 | 1 | ea | 0 | 0 | 0 | 0 | 12228304 | 12228304 | 12228304 | 12228304
11.03.세륜세차시설 |  |  |  |  | 0 |  | 0 |  | 43900944 | 0 | 43900944
b-1.세륜수조기 |  | 1 | ea | 0 | 0 | 0 | 0 | 3413493 | 3413493 | 3413493 | 3413493
b-2.세륜세차시설 | 이동식 | 1 | ea | 0 | 0 | 0 | 0 | 40487451 | 40487451 | 40487451 | 40487451
11.04.소음,진동방지 |  |  |  |  | 0 |  | 0 |  | 555911381 | 0 | 555911381
가설방음벽+방진망 | H=3.0m+1.00m, 36개월 | 2437 | m | 0 | 0 | 0 | 0 | 228113 | 555911381 | 228113 | 555911381
11.05.대기오염방지 |  |  |  |  | 0 |  | 0 |  | 574558335 | 0 | 574558335
f.대기오염방지,공사현장살수 | 물탱크16000ℓ | 982151 | a | 0 | 0 | 0 | 0 | 585 | 574558335 | 585 | 574558335
11.06.가설사무소 |  |  |  |  | 0 |  | 0 |  | 262721338 | 0 | 262721338
a.가설사무소(발주자용) | 조립식, 36개월 | 300 | ㎡ | 0 | 0 | 0 | 0 | 126169 | 37850700 | 126169 | 37850700
b.가설사무소(도급자용) | 조립식, 36개월 | 520 | ㎡ | 0 | 0 | 0 | 0 | 126169 | 65607880 | 126169 | 65607880
c.창고 | 조립식, 36개월 | 140 | ㎡ | 0 | 0 | 0 | 0 | 126169 | 17663660 | 126169 | 17663660
d.가설사무소(숙소) | 조립식, 36개월 | 420 | ㎡ | 0 | 0 | 0 | 0 | 126169 | 52990980 | 126169 | 52990980
e.시험실 | 조립식, 36개월 | 50 | ㎡ | 0 | 0 | 0 | 0 | 126169 | 6308450 | 126169 | 6308450
f.가설사무실 기초콘크리트 |  |  |  |  | 0 |  | 0 |  | 4244587 | 0 | 4244587
f-1.콘크리트 타설/장비사용 | 무근콘크리트 | 143 | ㎥ | 0 | 0 | 0 | 0 | 21477 | 3071211 | 21477 | 3071211
f-2.합판거푸집 | 간단,0 ∼ 7m | 32 | m2 | 0 | 0 | 0 | 0 | 36668 | 1173376 | 36668 | 1173376
g.가설사무실 주차장포장 |  |  |  |  | 0 |  | 0 |  | 4659118 | 0 | 4659118
g-1.보조기층 포설 및 다짐 | 본선 포설 | 573 | m3 | 0 | 0 | 0 | 0 | 3693 | 2116089 | 3693 | 2116089
g-2.프라임코팅 | 기계식(디스트리뷰터)/1회 | 2867 | m2 | 0 | 0 | 0 | 0 | 34 | 97478 | 34 | 97478
g-3.아스콘포장/기층/기계포설(대형장비) | 3m≤시공폭/1층 포설두께 8~10㎝ | 2867 | m2 | 0 | 0 | 0 | 0 | 853 | 2445551 | 853 | 2445551
h.부지임대료 | 36개월 | 1 | 식 | 0 | 0 | 0 | 0 | 46860468 | 46860468 | 46860468 | 46860468
i.부지정지비 | 36개월 | 1 | 식 | 0 | 0 | 0 | 0 | 4824045 | 4824045 | 4824045 | 4824045
j.가설울타리 | 36개월 | 318 | m | 0 | 0 | 0 | 0 | 68275 | 21711450 | 68275 | 21711450
11.07.폐유류저장소 |  |  |  |  | 0 |  | 0 |  | 1532297 | 0 | 1532297
a.폐유저장소 |  | 1 | sum | 0 | 0 | 0 | 0 | 1532297 | 1532297 | 1532297 | 1532297
11.08.장비운반 |  |  |  |  | 0 |  | 0 |  | 39863986 | 0 | 39863986
a.중기운반비 |  | 1 | 식 | 0 | 0 | 0 | 0 | 39863986 | 39863986 | 39863986 | 39863986
11.09.공사준공표지석 |  |  |  |  | 0 |  | 0 |  | 7073905 | 0 | 7073905
a.준공표지판설치 | 화강석 | 1 | nr | 0 | 0 | 0 | 0 | 7073905 | 7073905 | 7073905 | 7073905
11.10.EGI출입문 |  |  |  |  | 0 |  | 8997210 |  | 0 | 0 | 8997210
a.가설게이트 | W=10.0, H=6.0(기초포함) | 2 | 식 | 0 | 0 | 4498605 | 8997210 | 0 | 0 | 4498605 | 8997210
11.11.생태측구 |  |  |  |  | 26344361 |  | 12521979 |  | 3400816 | 0 | 42267156
a.콘크리트타설 |  |  |  |  | 7044160 |  | 1295400 |  | 3400816 | 0 | 11740376
철근콘크리트 타설/펌프차 | TYPE-4,현장조건-2,슬럼프 8~12 | 148 | m3 | 39656 | 5869088 | 7274 | 1076552 | 19164 | 2836272 | 66094 | 9781912
무근콘크리트 타설/펌프차 | TYPE-4,현장조건-2,슬럼프 8~12 | 32 | m3 | 36721 | 1175072 | 6839 | 218848 | 17642 | 564544 | 61202 | 1958464
b.거푸집 |  |  |  |  | 18098812 |  | 11093090 |  | 0 | 0 | 29191902
합판거푸집 | 보통,0 ∼ 7m | 662 | m2 | 25966 | 17189492 | 15915 | 10535730 | 0 | 0 | 41881 | 27725222
합판거푸집 | 간단,0 ∼ 7m | 40 | m2 | 22733 | 909320 | 13934 | 557360 | 0 | 0 | 36667 | 1466680
c.철근가공조립 |  |  |  |  | 1201389 |  | 133489 |  | 0 | 0 | 1334878
철근 현장가공 및 조립 | Type-Ⅰ | 2.437 | ton | 492979 | 1201389 | 54776 | 133489 | 0 | 0 | 547755 | 1334878
11.15.오탁방지망 |  |  |  |  | 0 |  | 0 |  | 507340 | 0 | 507340
a.오탁방지망 | 1.5×20m | 20 | m | 0 | 0 | 0 | 0 | 25367 | 507340 | 25367 | 507340
11.16.동물유도울타리 |  |  |  |  | 0 |  | 435598256 |  | 0 | 0 | 435598256
a.동물유도메쉬휀스 | H=1.5M, W=2.0M(설치도) | 1634 | 경간 | 0 | 0 | 266584 | 435598256 | 0 | 0 | 266584 | 435598256
11.17.절토부점점로 |  |  |  |  | 35629914 |  | 24886668 |  | 35415 | 0 | 60551997
a.인력터파기/보통토사/1m이하 | 양호 | 1 | m3 | 25890 | 25890 | 0 | 0 | 0 | 0 | 25890 | 25890
b.되메우기 | (인력100%) | 1 | ㎥ | 35345 | 35345 | 209 | 209 | 93 | 93 | 35647 | 35647
c.무근콘크리트 타설/펌프차 | TYPE-4,현장조건-2,슬럼프 8~12 | 1 | m3 | 36721 | 36721 | 6839 | 6839 | 17642 | 17642 | 61202 | 61202
d.점검로설치 |  |  |  |  | 35531958 |  | 24879620 |  | 17680 | 0 | 60429258
전면부점검로 | 계단부 | 154 | M | 221422 | 34098988 | 152655 | 23508870 | 50 | 7700 | 374127 | 57615558
전면부점검로 | 소단부 | 10 | 개소 | 143297 | 1432970 | 137075 | 1370750 | 998 | 9980 | 281370 | 2813700
11.12.인공둥지(새) |  |  |  |  | 4860 |  | 97455 |  | 0 | 0 | 102315
a.인공둥지(새) |  | 15 | 개소 | 324 | 4860 | 6497 | 97455 | 0 | 0 | 6821 | 102315
11.13.나무쌓기 |  |  |  |  | 38258 |  | 765435 |  | 0 | 0 | 803693
a.나무쌓기 |  | 11 | 개소 | 3478 | 38258 | 69585 | 765435 | 0 | 0 | 73063 | 803693
11.14.돌쌓기 |  |  |  |  | 10601020 |  | 1275067 |  | 213247 | 0 | 12089334
a.돌붙임/찰붙임 (인력50%) | 깬돌 뒷길이 35cm | 188 | ㎡ | 43834 | 8240792 | 564 | 106032 | 791 | 148708 | 45189 | 8495532
b.뒷채움 및 다짐 | 소형장비 | 71 | m3 | 7628 | 541588 | 765 | 54315 | 909 | 64539 | 9302 | 660442
c.합판거푸집 | 간단,0 ∼ 7m | 80 | m2 | 22733 | 1818640 | 13934 | 1114720 | 0 | 0 | 36667 | 2933360
11.18.감독차량비 |  |  |  |  | 0 |  | 9932272 |  | 16158744 | 0 | 26091016
a.감독차량비 |  | 28 | 개월 | 0 | 0 | 354724 | 9932272 | 577098 | 16158744 | 931822 | 26091016
11.19.품질관리비 |  |  |  |  | 15767686 |  | 9932272 |  | 495676806 | 0 | 521376764
a.품질시험비 |  | 1 | 식 | 0 | 0 | 0 | 0 | 30485546 | 30485546 | 30485546 | 30485546
b.품질시험활동비 |  | 1 | 식 | 0 | 0 | 0 | 0 | 392419528 | 392419528 | 392419528 | 392419528
c.품질관리차량비 | 트럭 | 28 | 개월 | 0 | 0 | 354724 | 9932272 | 462802 | 12958456 | 817526 | 22890728
d.시공상세도작성비 |  | 1 | p.s | 0 | 0 | 0 | 0 | 59778287 | 59778287 | 59778287 | 59778287
e.준공도서작성비 |  | 1 | 식 | 15767686 | 15767686 | 0 | 0 | 34989 | 34989 | 15802675 | 15802675
11.20.축중계 |  |  |  |  | 163818 |  | 10121850 |  | 0 | 0 | 10285668
a.축중계 | 이동식 | 18 | 개월 | 9101 | 163818 | 562325 | 10121850 | 0 | 0 | 571426 | 10285668
11.21.안전점검비 |  |  |  |  | 0 |  | 0 |  | 188526084 | 0 | 188526084
a.안전점검비 |  | 1 | p.s | 0 | 0 | 0 | 0 | 188526084 | 188526084 | 188526084 | 188526084
11.22.가설구조물 구조 검토비 |  |  |  |  | 0 |  | 0 |  | 49050839 | 0 | 49050839
a.가설구조물 구조 검토비 | 안전관리비(건진법시행규칙제60조) | 1 | p.s | 0 | 0 | 0 | 0 | 49050839 | 49050839 | 49050839 | 49050839
11.23.안전관리계획서 검토비 |  |  |  |  | 0 |  | 0 |  | 2540878 | 0 | 2540878
a.안전관리계획서 검토비 | 안전관리비(건진법시행규칙제60조) | 1 | p.s | 0 | 0 | 0 | 0 | 2540878 | 2540878 | 2540878 | 2540878
11.24.안전관리계획서작성비용 |  |  |  |  | 0 |  | 0 |  | 5204709 | 0 | 5204709
a.안전관리계획서작성비용 | 안전관리비(건진법시행규칙제60조) | 1 | p.s | 0 | 0 | 0 | 0 | 5204709 | 5204709 | 5204709 | 5204709
11.25.CCTV 설치 및 운영(현장, 노선) |  |  |  |  | 0 |  | 0 |  | 24540723 | 0 | 24540723
a.CCTV 설치 및 운영(현장, 노선) | 안전관리비(건진법시행규칙제60조) | 1 | p.s | 0 | 0 | 0 | 0 | 24540723 | 24540723 | 24540723 | 24540723
11.26.자재운반비 |  |  |  |  | 0 |  | 0 |  | 4624606 | 0 | 4624606
a.철근운반 | L=20km이내 | 5.322 | ton | 0 | 0 | 0 | 0 | 9736 | 51814 | 9736 | 51814
b.흄관운반및하차비 | D1,350mm | 68 | 본 | 0 | 0 | 0 | 0 | 66843 | 4545324 | 66843 | 4545324
c.아스팔트운반 | RSC-4,RSC-3 | 12 | D/M | 0 | 0 | 0 | 0 | 2289 | 27468 | 2289 | 27468
11.27.자재대 |  |  |  |  | 0 |  | 162961446 |  | 0 | 0 | 162961446
a.레미콘 |  |  |  |  | 0 |  | 42300711 |  | 0 | 0 | 42300711
a-1.레미콘 | 25-18-8 | 273 | ㎥ | 0 | 0 | 81324 | 22201452 | 0 | 0 | 81324 | 22201452
a-2.레미콘 | 25-21-8 | 237 | ㎥ | 0 | 0 | 84807 | 20099259 | 0 | 0 | 84807 | 20099259
b.골재 |  |  |  |  | 0 |  | 25553824 |  | 0 | 0 | 25553824
보조기층 | Φ80mm | 716 | ㎥ | 0 | 0 | 17494 | 12525704 | 0 | 0 | 17494 | 12525704
깬잡석 | 25*25*35 | 3128 | EA | 0 | 0 | 4165 | 13028120 | 0 | 0 | 4165 | 13028120
c.이형철근 |  |  |  |  | 0 |  | 4056763 |  | 0 | 0 | 4056763
이형철근(SD300) | D13mm | 5.322 | M/T | 0 | 0 | 762263 | 4056763 | 0 | 0 | 762263 | 4056763
d.흄관 |  |  |  |  | 0 |  | 38068168 |  | 0 | 0 | 38068168
흄관 | Φ1350mm | 68 | 본 | 0 | 0 | 559826 | 38068168 | 0 | 0 | 559826 | 38068168
e.아스팔트콘크리트 |  |  |  |  | 0 |  | 51082572 |  | 0 | 0 | 51082572
아스팔트콘크리트 | 기층 #467(도착도) | 687 | ton | 0 | 0 | 74356 | 51082572 | 0 | 0 | 74356 | 51082572
f.아스팔트유제 |  |  |  |  | 0 |  | 1899408 |  | 0 | 0 | 1899408
아스팔트유제 | RSC-4,3 | 12 | D/M | 0 | 0 | 158284 | 1899408 | 0 | 0 | 158284 | 1899408
[5 empty] | 0 |  | 0 |  | 0 | 0 | 0
12.폐기물처리용역 |  |  | 식 |  | 0 |  | -161747010 |  | 1274756603 |  | 1113009593
12.01.폐기물운반비 |  |  |  |  | 0 |  | 0 |  | 372187440 | 0 | 372187440
a.폐기물운반(덤프24톤) | 30km이하 | 27942 | ton | 0 | 0 | 0 | 0 | 13320 | 372187440 | 13320 | 372187440
12.02.폐기물처리비 |  |  |  |  | 0 |  | -161747010 |  | 902569163 | 0 | 740822153
a.폐콘크리트 |  | 21329 | ton | 0 | 0 | 0 | 0 | 23755 | 506670395 | 23755 | 506670395
b.폐아스콘 |  | 2904 | ton | 0 | 0 | 0 | 0 | 25398 | 73755792 | 25398 | 73755792
c.폐목재 |  | 581 | M3 | 0 | 0 | 0 | 0 | 41653 | 24200393 | 41653 | 24200393
d.폐합성수지 |  | 1543 | M3 | 0 | 0 | 0 | 0 | 99969 | 154252167 | 99969 | 154252167
e.혼합건설폐기물 | 가연성건설폐재류(5%이하) | 2517 | ton | 0 | 0 | 0 | 0 | 56948 | 143338116 | 56948 | 143338116
f.분뇨처리 |  |  |  |  | 0 |  | 0 |  | 352300 | 0 | 352300
분뇨수거 | 가옥,공장 | 21500 | ℓ | 0 | 0 | 0 | 0 | 13 | 279500 | 13 | 279500
분뇨수거 | 축사 | 5600 | ℓ | 0 | 0 | 0 | 0 | 13 | 72800 | 13 | 72800
g.고철 |  | 459 | ton | 0 | 0 | -352390 | -161747010 | 0 | 0 | -352390 | -161747010

## 원가계산서(전기공사)
원 가 계 산 서 (전기)
[공사명 : 진천 메가폴리스 산업단지 조성사업 전기공사]
구 분 |  |  | 도 급 금 액 | 비 고 | 36개월 | 50억미만
순 공 사 원 가 | 재 료 비 | 직 접 재 료 비 | 1972482406 | 사급자재비 포함
간 접 재 료 비
|  | 소 계 | 1972482406
| 노 무 비 | 직 접 노 무 비 | 1037484768
|  | 간 접 노 무 비 | 137985474 | 13.3
|  | 소 계 | 1175470242
| 경 비 | 산 출 경 비 | 22109916
|  | 산 재 보 험 료 | 41846740 | 3.56
|  | 고 용 보 험 료 | 11872249 | 1.01 | 설계금액
|  | 건 강 보 험 료 | 44336163 | 3.545 | 44336163
|  | 연 금 보 험 료 | 56280038 | 4.5 | 56280038
|  | 퇴 직 공 제 부 금 비 | 28765353 | 2.3 | 28765353
|  | 노인장기요양보험료 | 5741533 | 12.95 | 5741533
|  | 산업안전보건관리비 | 86334499 | 1.86 | 86334499 |  | 1.86
|  |  |  | 1.86 |  | 72531467 | 1.86
|  | 기 타 경 비 | 223504638 | 7.1
|  | 공사이행 보증수수료 |  | 최저가 입찰대상공사(추정가격 300억원 이상)
|  | 환 경 보 전 비 |  | 전기공사제외
|  | 소 계 | 520791129
합 계 |  |  | 3668743777
| 일 반 관 리 비 |  | 201780907 | 5.5
| 이 윤 |  | 284651680 | 15
| 공 급 가 액 |  | 4155176364
| 부 가 가 치 세 |  | 415517636
| 도 급 공 사 비 |  | 4570694000
| 도 급 자 관 급 자 재 비 |  | 0 |  | 가로등, 공원등, 신호등
| 관 급 자 관 급 자 재 비 |  | 0 |  | 그외
| 관 급 자 재 비 |  | 0
| 수 탁 비 |  | 42000000 | 42000000 | 3.8884
총 공 사 비 |  |  | 4612694000 | [ 2024년 공사원가계산 제비율, 50억~300억미만 , 13~36개월이하 적용 ]
|  |  | 4611851000 | 843000
85.2%
4193358181.8182

## 공종별집계표(전기공사)
공 종 별 집 계 표
[ 진천 메가폴리스 산업단지 조성사업 전기공사 ]
품 명 | 규 격 | 단위 | 수량 | 재 료 비 |  | 노 무 비 |  | 경 비 |  | 합 계 |  | 비 고 | 공종코드 | 변수 | 상위공종 | 공종구분 | 공종레벨 | 공종소계 | 원가계산서 연결금액
|  |  |  | 단 가 | 금 액 | 단 가 | 금 액 | 단 가 | 금 액 | 단 가 | 금 액
진천 메가폴리스 일반산업단지 조성사업 전기공사 |  |  | 1 | 375822195 | 375822195 | 1037484768 | 1037484768 | 22109916 | 22109916 | 1435416879 | 1435416879 |  | 01 |  |  |  | 1
1. 전기공사 |  |  | 1 | 375822195 | 375822195 | 1037484768 | 1037484768 | 22109916 | 22109916 | 1435416879 | 1435416879 |  | 0101 |  | 01 |  | 2
1.1 가로등설비 |  |  | 1 | 161956615 | 161956615 | 592547622 | 592547622 | 10430435 | 10430435 | 764934672 | 764934672 |  | 010101 |  | 0101 |  | 3
1.2 공원등설비 |  |  | 1 | 10127272 | 10127272 | 36954861 | 36954861 | 793615 | 793615 | 47875748 | 47875748 |  | 010102 |  | 0101 |  | 3
1.3 신호등설비 |  |  | 1 | 153055512 | 153055512 | 304464096 | 304464096 | 9926186 | 9926186 | 467445794 | 467445794 |  | 010103 |  | 0101 |  | 3
1.4 주차장 전기설비 |  |  | 1 | 27401729 | 27401729 | 58350129 | 58350129 | 707445 | 707445 | 86459303 | 86459303 |  | 010104 |  | 0101 |  | 3
1.4.1 주차장 전력간선설비 |  |  | 1 | 17832810 | 17832810 | 25877659 | 25877659 | 68502 | 68502 | 43778971 | 43778971 |  | 01010401 |  | 010104 |  | 4
1.4.2 주차장 조명설비 |  |  | 1 | 9568919 | 9568919 | 32472470 | 32472470 | 638943 | 638943 | 42680332 | 42680332 |  | 01010402 |  | 010104 |  | 4
1.5 교통신호제어기 온라인공사 |  |  | 1 | 19730141 | 19730141 | 28559970 | 28559970 | 79143 | 79143 | 48369254 | 48369254 |  | 010105 |  | 0101 |  | 3
1.6 공원 CCTV설비 |  |  | 1 | 3550926 | 3550926 | 16608090 | 16608090 | 173092 | 173092 | 20332108 | 20332108 |  | 010106 |  | 0101 |  | 3
2. 사급자재비 |  |  | 1 | 1596660211 | 1596660211 | 0 | 0 | 0 | 0 | 1596660211 | 1596660211 |  | 0102 |  |  | 3 | 2 |  | #REF!
2.1 가로등설비 기자재비 |  |  | 1 | 875304679 | 875304679 | 0 | 0 | 0 | 0 | 875304679 | 875304679 |  | 010201 |  | 0102 |  | 3
2.2 공원등설비 기자재비 |  |  | 1 | 53120839 | 53120839 | 0 | 0 | 0 | 0 | 53120839 | 53120839 |  | 010202 |  | 0102 |  | 3
2.3 신호등설비 기자재비 |  |  | 1 | 395688210 | 395688210 | 0 | 0 | 0 | 0 | 395688210 | 395688210 |  | 010203 |  | 0102 |  | 3
2.4 주차장 전기설비 기자재비 |  |  | 1 | 135383239 | 135383239 | 0 | 0 | 0 | 0 | 135383239 | 135383239 |  | 010204 |  | 0102 |  | 3
2.4.1 주차장 전력간선설비 기자재비 |  |  | 1 | 84156658 | 84156658 | 0 | 0 | 0 | 0 | 84156658 | 84156658 |  | 01020401 |  | 010204 |  | 4
2.4.2 주차장 조명설비 기자재비 |  |  | 1 | 51226581 | 51226581 | 0 | 0 | 0 | 0 | 51226581 | 51226581 |  | 01020402 |  | 010204 |  | 4
2.5 공원 CCTV설비 기자재비 |  |  | 1 | 137163244 | 137163244 | 0 | 0 | 0 | 0 | 137163244 | 137163244 |  | 010205 |  | 0102 |  | 3
3. 수탁비 |  |  | 1 | 42000000 | 42000000 | 0 | 0 | 0 | 0 | 42000000 | 42000000 |  | 0103 |  |  | 5 | 2 |  | #REF!
[ 합 계 ] |  |  |  |  | 375822195 |  | 1037484768 |  | 22109916 |  | 1435416879

## 내역서(전기공사)
[ 진천 메가폴리스 산업단지 조성사업 전기공사 ]
품 명 | 규 격 | 단위 | 수량 | 재 료 비 |  | 노 무 비 |  | 경 비 |  | 합 계 |  | 비 고 | 품목코드 | 변수 | 설정 | 공종코드 | 일위 | 단산 | 자재 | 손료적용 | 손료저장 | 적용율 | JUK1 | JUK2 | JUK3 | JUK4 | JUK5 | JUK6 | JUK7 | JUK8 | JUK9 | JUK10 | JUK11 | JUK12 | JUK13 | JUK14 | JUK15 | JUK16 | JUK17 | JUK18 | JUK19 | JUK20 | 자재구분 | 공종구분 | 공종레벨 | 공종+자재 | 고유번호
|  |  |  | 단 가 | 금 액 | 단 가 | 금 액 | 단 가 | 금 액 | 단 가 | 금 액
1.1 가로등설비 | [15 empty] | 010101
폴리에틸렌 전선관-지중매입 가로/신호등 | PE 28㎜ | M | 1811 | 925 | 1675175 | 12786 | 23155446 | 0 | 0 | 13711 | 24830621 | 호표 45 | 53A91303286374986FE7050F73DB0C |  |  | 010101 | T | F | F | [26 empty] | 01010153A91303286374986FE7050F73DB0C | 19173
폴리에틸렌 전선관-지중매입 가로/신호등 | PE 36㎜ | M | 12537 | 1212 | 15194844 | 12786 | 160298082 | 0 | 0 | 13998 | 175492926 | 호표 46 | 53A91303286374986FE7050F73DA65 |  |  | 010101 | T | F | F | [26 empty] | 01010153A91303286374986FE7050F73DA65 | 11207
폴리에틸렌 전선관-지중매입 가로/신호등 | PE 42㎜ | M | 1435 | 1359 | 1950165 | 14672 | 21054320 | 0 | 0 | 16031 | 23004485 | 호표 47 | 53A91303286374986FE7050F73D95E |  |  | 010101 | T | F | F | [26 empty] | 01010153A91303286374986FE7050F73D95E | 20591
폴리에틸렌 전선관-지중매입 가로/신호등 | PE 100㎜ | M | 351 | 5489 | 1926639 | 19902 | 6985602 | 0 | 0 | 25391 | 8912241 | 호표 51 | 53A91303286374986FE7050F7238BE |  |  | 010101 | T | F | F | [26 empty] | 01010153A91303286374986FE7050F7238BE | 19175
0.6/1kV 난연 전력 케이블(F-CV)-등주내배선 | 2C 2.5㎟ | m | 4009 | 1278 | 5123502 | 2448 | 9814032 | 0 | 0 | 3726 | 14937534 | 호표 62 | 53A91303286146836D538707D24684 |  |  | 010101 | T | F | F | [26 empty] | 01010153A91303286146836D538707D24684 | 20303
0.6/1kV 난연 전력 케이블(F-CV)-2열가로/신호등 | 1C 6㎟ | m | 3746 | 1020 | 3820920 | 2372 | 8885512 | 0 | 0 | 3392 | 12706432 | 호표 58 | 53A91303286146836D53BC0EA53FC4 |  |  | 010101 | T | F | F | [26 empty] | 01010153A91303286146836D53BC0EA53FC4 | 11211
0.6/1kV 난연 전력 케이블(F-CV)-4열가로/신호등 | 1C 6㎟ | m | 49724 | 1016 | 50519584 | 2219 | 110337556 | 0 | 0 | 3235 | 160857140 | 호표 60 | 53A91303286146836D53BC0D9ECEB3 |  |  | 010101 | T | F | F | [26 empty] | 01010153A91303286146836D53BC0D9ECEB3 | 11212
0.6/1kV 난연 전력 케이블(F-CV)-4열가로/신호등 | 1C 10㎟ | m | 5580 | 1596 | 8905680 | 2334 | 13023720 | 0 | 0 | 3930 | 21929400 | 호표 61 | 53A91303286146836D53BC0D9ECF5A |  |  | 010101 | T | F | F | [26 empty] | 01010153A91303286146836D53BC0D9ECF5A | 20592
0.6/1kV 난연 전력 케이블(F-CV)-가로/신호등 | 2C 16㎟ | m | 810 | 4964 | 4020840 | 4209 | 3409290 | 0 | 0 | 9173 | 7430130 | 호표 64 | 53A91303286146836D5387041ED84D |  |  | 010101 | T | F | F | [26 empty] | 01010153A91303286146836D5387041ED84D | 20460
0.6/1kV 난연 전력 케이블(F-CV)-가로/신호등 | 2C 25㎟ | m | 108 | 8148 | 879984 | 4859 | 524772 | 0 | 0 | 13007 | 1404756 | 호표 65 | 53A91303286146836D5387041ED954 |  |  | 010101 | T | F | F | [26 empty] | 01010153A91303286146836D5387041ED954 | 20593
난연 비닐 절연 접지용전선(F-GV) | 0.6/1kV 6㎟ | m | 15699 | 836 | 13124364 | 1344 | 21099456 | 0 | 0 | 2180 | 34223820 | 호표 52 | 53A913032860A03F6C74A20C8B1E1B |  |  | 010101 | T | F | F | [26 empty] | 01010153A913032860A03F6C74A20C8B1E1B | 20130
터미널 | 압착단자, 터미널, 16㎟ | 개 | 60 | 649 | 38940 | 18159 | 1089540 | 0 | 0 | 18808 | 1128480 | 호표 85 | 53A91303286B4AD36052AE0839886A |  |  | 010101 | T | F | F | [26 empty] | 01010153A91303286B4AD36052AE0839886A | 11222
가로등주 설치 | 8M | 개소 | 385 | 6316 | 2431660 | 117250 | 45141250 | 6858 | 2640330 | 130424 | 50213240 | 호표 27 | 53A9130328626DAA68276903798160 |  |  | 010101 | T | F | F | [26 empty] | 01010153A9130328626DAA68276903798160 | 20061
보안등주 설치 | 5M | 개소 | 36 | 5832 | 209952 | 103525 | 3726900 | 6319 | 227484 | 115676 | 4164336 | 호표 28 | 53A9130328626DAA68276903798162 |  |  | 010101 | T | F | F | [26 empty] | 01010153A9130328626DAA68276903798162 | 20060
가로등기구 설치 | LED 100W | EA | 385 | 1371 | 527835 | 45736 | 17608360 | 0 | 0 | 47107 | 18136195 | 호표 33 | 53A9130328626DAA6827690378FF13 |  |  | 010101 | T | F | F | [26 empty] | 01010153A9130328626DAA6827690378FF13 | 20062
보안등기구 설치 | LED 50W | EA | 36 | 1230 | 44280 | 41027 | 1476972 | 0 | 0 | 42257 | 1521252 | 호표 34 | 53A9130328626DAA6827690378FF17 |  |  | 010101 | T | F | F | [26 empty] | 01010153A9130328626DAA6827690378FF17 | 20063
보행등기구 설치 | LED 50W | EA | 53 | 1230 | 65190 | 41027 | 2174431 | 0 | 0 | 42257 | 2239621 | 호표 36 | 53A9130328626DAA6827690378FF19 |  |  | 010101 | T | F | F | [26 empty] | 01010153A9130328626DAA6827690378FF19 | 20304
가로등기초(8m) | 직각형(500*750*1000*1000) | 개소 | 385 | 9374 | 3608990 | 74534 | 28695590 | 11266 | 4337410 | 95174 | 36641990 | 호표 17 | 53A9130328626DA86D49FE0D513F88 |  |  | 010101 | T | F | F | [26 empty] | 01010153A9130328626DA86D49FE0D513F88 | 20134
보안등기초(5m) | 직각형(500*675*850*700) | 개소 | 22 | 9374 | 206228 | 74534 | 1639748 | 11266 | 247852 | 95174 | 2093828 | 호표 18 | 53A9130328626DA86D49FE0D513F89 |  |  | 010101 | T | F | F | [26 empty] | 01010153A9130328626DA86D49FE0D513F89 | 20135
택지용 보안등기초(현장타설) | (150+375)*600*200 | 개소 | 14 | 30399 | 425586 | 188694 | 2641716 | 79 | 1106 | 219172 | 3068408 | 호표 15 | 53A9130328626DA86D49FE0D513961 |  |  | 010101 | T | F | F | [26 empty] | 01010153A9130328626DA86D49FE0D513961 | 20573
분전반 설치 | 4회로 | 개소 | 17 | 13726 | 233342 | 457561 | 7778537 | 0 | 0 | 471287 | 8011879 | 호표 25 | 53A9130328626DAB6A87B30846F9AE |  |  | 010101 | T | F | F | [26 empty] | 01010153A9130328626DAB6A87B30846F9AE | 20302
제어반기초 | 정방형, 500*800*700 | EA | 17 | 107385 | 1825545 | 258032 | 4386544 | 12515 | 212755 | 377932 | 6424844 | 호표 14 | 53A9130328626DA86D49FE0D513853 |  |  | 010101 | T | F | F | [26 empty] | 01010153A9130328626DA86D49FE0D513853 | 20564
관로굴착 (일반) | 400Wx600Wx750D | M | 14907 | 399 | 5947893 | 3839 | 57227973 | 178 | 2653446 | 4416 | 65829312 | 호표 10 | 53A9130328626DA86D4994044EE4F2 |  |  | 010101 | T | F | F | [26 empty] | 01010153A9130328626DA86D4994044EE4F2 | 11242
관로굴착 (도로) | 400Wx800Wx1150D | M | 351 | 482 | 169182 | 5441 | 1909791 | 258 | 90558 | 6181 | 2169531 | 호표 11 | 53A9130328626DA86D4994044EE746 |  |  | 010101 | T | F | F | [26 empty] | 01010153A9130328626DA86D4994044EE746 | 19206
맨홀(가로등용) | 800*800*800 | 개소 | 18 | 291413 | 5245434 | 65550 | 1179900 | 1083 | 19494 | 358046 | 6444828 | 호표 82 | 53A91303286B4AD16574EA00799CFB |  |  | 010101 | T | F | F | [26 empty] | 01010153A91303286B4AD16574EA00799CFB | 20141
분전함 표찰 | SUS | 개 | 17 | 16041 | 272697 | 9338 | 158746 | 0 | 0 | 25379 | 431443 | 호표 40 | 53A9130328626DAA682769037D7FBD |  |  | 010101 | T | F | F | [26 empty] | 01010153A9130328626DAA682769037D7FBD | 20068
가로등 표찰 | SUS 밴드식 | 개 | 421 | 16041 | 6753261 | 9338 | 3931298 | 0 | 0 | 25379 | 10684559 | 호표 38 | 53A9130328626DAA682769037D7D8F |  |  | 010101 | T | F | F | [26 empty] | 01010153A9130328626DAA682769037D7D8F | 20475
디밍제어기(컨버터) 설치 | 등주용 | 개 | 421 | 690 | 290490 | 23017 | 9690157 | 0 | 0 | 23707 | 9980647 | 호표 41 | 53A9130328626DAA682769037D7FB8 |  |  | 010101 | T | F | F | [26 empty] | 01010153A9130328626DAA682769037D7FB8 | 20301
방수형 접속함 | ELB 방수형 | 개 | 421 | 46522 | 19585762 | 29818 | 12553378 | 0 | 0 | 76340 | 32139140 | 호표 37 | 53A9130328626DAA682769037AA911 |  |  | 010101 | T | F | F | [26 empty] | 01010153A9130328626DAA682769037AA911 | 11235
방수형 접속함 | BY-PASS용 | 개 | 369 | 12444 | 4591836 | 0 | 0 | 0 | 0 | 12444 | 4591836 |  | 54C3432D206059FB6015D20D6D8D83753D2032 |  |  | 010101 | F | F | T | [26 empty] | 01010154C3432D206059FB6015D20D6D8D83753D2032 | 11236
한전인입 | 저압 | EA | 17 | 137695 | 2340815 | 644059 | 10949003 | 0 | 0 | 781754 | 13289818 | 호표 24 | 53A9130328626DA86D49EC0647538E |  |  | 010101 | T | F | F | [26 empty] | 01010153A9130328626DA86D49EC0647538E | 20070
[ 합 계 ] |  |  |  |  | 161956615 |  | 592547622 |  | 10430435 |  | 764934672 |  | TOTAL
1.2 공원등설비 | [15 empty] | 010102
폴리에틸렌 전선관-지중매입 가로/신호등 | PE 28㎜ | M | 191 | 925 | 176675 | 12786 | 2442126 | 0 | 0 | 13711 | 2618801 | 호표 45 | 53A91303286374986FE7050F73DB0C |  |  | 010102 | T | F | F | [26 empty] | 01010253A91303286374986FE7050F73DB0C | 19399
폴리에틸렌 전선관-지중매입 가로/신호등 | PE 36㎜ | M | 733 | 1212 | 888396 | 12786 | 9372138 | 0 | 0 | 13998 | 10260534 | 호표 46 | 53A91303286374986FE7050F73DA65 |  |  | 010102 | T | F | F | [26 empty] | 01010253A91303286374986FE7050F73DA65 | 19371
0.6/1kV 난연 전력 케이블(F-CV)-등주내배선 | 2C 2.5㎟ | m | 193 | 1278 | 246654 | 2448 | 472464 | 0 | 0 | 3726 | 719118 | 호표 62 | 53A91303286146836D538707D24684 |  |  | 010102 | T | F | F | [26 empty] | 01010253A91303286146836D538707D24684 | 20305
0.6/1kV 난연 전력 케이블(F-CV)-2열가로/신호등 | 1C 6㎟ | m | 414 | 1020 | 422280 | 2372 | 982008 | 0 | 0 | 3392 | 1404288 | 호표 58 | 53A91303286146836D53BC0EA53FC4 |  |  | 010102 | T | F | F | [26 empty] | 01010253A91303286146836D53BC0EA53FC4 | 19373
0.6/1kV 난연 전력 케이블(F-CV)-4열가로/신호등 | 1C 6㎟ | m | 2740 | 1016 | 2783840 | 2219 | 6080060 | 0 | 0 | 3235 | 8863900 | 호표 60 | 53A91303286146836D53BC0D9ECEB3 |  |  | 010102 | T | F | F | [26 empty] | 01010253A91303286146836D53BC0D9ECEB3 | 19374
0.6/1kV 난연 전력 케이블(F-CV)-2열가로/신호등 | 1C 16㎟ | m | 108 | 2431 | 262548 | 2716 | 293328 | 0 | 0 | 5147 | 555876 | 호표 59 | 53A91303286146836D53BC0EA53D17 |  |  | 010102 | T | F | F | [26 empty] | 01010253A91303286146836D53BC0EA53D17 | 20082
난연 비닐 절연 접지용전선(F-GV) | 0.6/1kV 6㎟ | m | 892 | 836 | 745712 | 1344 | 1198848 | 0 | 0 | 2180 | 1944560 | 호표 52 | 53A913032860A03F6C74A20C8B1E1B |  |  | 010102 | T | F | F | [26 empty] | 01010253A913032860A03F6C74A20C8B1E1B | 20131
터미널 | 압착단자, 터미널, 16㎟ | 개 | 8 | 649 | 5192 | 18159 | 145272 | 0 | 0 | 18808 | 150464 | 호표 85 | 53A91303286B4AD36052AE0839886A |  |  | 010102 | T | F | F | [26 empty] | 01010253A91303286B4AD36052AE0839886A | 19378
공원등주 설치 | 5M 1등용 | 개소 | 35 | 5832 | 204120 | 103525 | 3623375 | 6319 | 221165 | 115676 | 4048660 | 호표 29 | 53A9130328626DAA68276903798163 |  |  | 010102 | T | F | F | [26 empty] | 01010253A9130328626DAA68276903798163 | 20072
공원등기구 설치 | LED 50W | EA | 35 | 1230 | 43050 | 41027 | 1435945 | 0 | 0 | 42257 | 1478995 | 호표 35 | 53A9130328626DAA6827690378FF18 |  |  | 010102 | T | F | F | [26 empty] | 01010253A9130328626DAA6827690378FF18 | 20075
공원등기초(5m) | 직각형(500*675*850*700) | 개소 | 35 | 9374 | 328090 | 74534 | 2608690 | 11266 | 394310 | 95174 | 3331090 | 호표 19 | 53A9130328626DA86D49FE0D513F8E |  |  | 010102 | T | F | F | [26 empty] | 01010253A9130328626DA86D49FE0D513F8E | 20454
분전반 설치 | 4회로 | 개소 | 2 | 13726 | 27452 | 457561 | 915122 | 0 | 0 | 471287 | 942574 | 호표 25 | 53A9130328626DAB6A87B30846F9AE |  |  | 010102 | T | F | F | [26 empty] | 01010253A9130328626DAB6A87B30846F9AE | 20329
제어반기초 | 정방형, 500*800*700 | EA | 2 | 107385 | 214770 | 258032 | 516064 | 12515 | 25030 | 377932 | 755864 | 호표 14 | 53A9130328626DA86D49FE0D513853 |  |  | 010102 | T | F | F | [26 empty] | 01010253A9130328626DA86D49FE0D513853 | 20565
관로굴착 (일반) | 400Wx600Wx750D | M | 848 | 399 | 338352 | 3839 | 3255472 | 178 | 150944 | 4416 | 3744768 | 호표 10 | 53A9130328626DA86D4994044EE4F2 |  |  | 010102 | T | F | F | [26 empty] | 01010253A9130328626DA86D4994044EE4F2 | 19388
맨홀(가로등용) | 800*800*800 | 개소 | 2 | 291413 | 582826 | 65550 | 131100 | 1083 | 2166 | 358046 | 716092 | 호표 82 | 53A91303286B4AD16574EA00799CFB |  |  | 010102 | T | F | F | [26 empty] | 01010253A91303286B4AD16574EA00799CFB | 20140
분전함 표찰 | SUS | 개 | 2 | 16041 | 32082 | 9338 | 18676 | 0 | 0 | 25379 | 50758 | 호표 40 | 53A9130328626DAA682769037D7FBD |  |  | 010102 | T | F | F | [26 empty] | 01010253A9130328626DAA682769037D7FBD | 20077
공원등 표찰 | SUS 밴드식 | 개 | 35 | 16041 | 561435 | 9338 | 326830 | 0 | 0 | 25379 | 888265 | 호표 39 | 53A9130328626DAA682769037D7CE8 |  |  | 010102 | T | F | F | [26 empty] | 01010253A9130328626DAA682769037D7CE8 | 20479
디밍제어기(컨버터) 설치 | 등주용 | 개 | 35 | 690 | 24150 | 23017 | 805595 | 0 | 0 | 23707 | 829745 | 호표 41 | 53A9130328626DAA682769037D7FB8 |  |  | 010102 | T | F | F | [26 empty] | 01010253A9130328626DAA682769037D7FB8 | 20328
방수형 접속함 | ELB 방수형 | 개 | 35 | 46522 | 1628270 | 29818 | 1043630 | 0 | 0 | 76340 | 2671900 | 호표 37 | 53A9130328626DAA682769037AA911 |  |  | 010102 | T | F | F | [26 empty] | 01010253A9130328626DAA682769037AA911 | 19384
방수형 접속함 | BY-PASS용 | 개 | 27 | 12444 | 335988 | 0 | 0 | 0 | 0 | 12444 | 335988 |  | 54C3432D206059FB6015D20D6D8D83753D2032 |  |  | 010102 | F | F | T | [26 empty] | 01010254C3432D206059FB6015D20D6D8D83753D2032 | 19385
한전인입 | 저압 | EA | 2 | 137695 | 275390 | 644059 | 1288118 | 0 | 0 | 781754 | 1563508 | 호표 24 | 53A9130328626DA86D49EC0647538E |  |  | 010102 | T | F | F | [26 empty] | 01010253A9130328626DA86D49EC0647538E | 20078
[ 합 계 ] |  |  |  |  | 10127272 |  | 36954861 |  | 793615 |  | 47875748 |  | TOTAL
1.3 신호등설비 | [15 empty] | 010103
폴리에틸렌 전선관-지중매입 가로/신호등 | PE 28㎜ | M | 1695 | 925 | 1567875 | 12786 | 21672270 | 0 | 0 | 13711 | 23240145 | 호표 45 | 53A91303286374986FE7050F73DB0C |  |  | 010103 | T | F | F | [26 empty] | 01010353A91303286374986FE7050F73DB0C | 19417
폴리에틸렌 전선관-지중매입 가로/신호등 | PE 36㎜ | M | 1004 | 1212 | 1216848 | 12786 | 12837144 | 0 | 0 | 13998 | 14053992 | 호표 46 | 53A91303286374986FE7050F73DA65 |  |  | 010103 | T | F | F | [26 empty] | 01010353A91303286374986FE7050F73DA65 | 19207
폴리에틸렌 전선관-지중매입 가로/신호등 | PE 54㎜ | M | 1287 | 1937 | 2492919 | 14672 | 18882864 | 0 | 0 | 16609 | 21375783 | 호표 48 | 53A91303286374986FE7050F73D8B7 |  |  | 010103 | T | F | F | [26 empty] | 01010353A91303286374986FE7050F73D8B7 | 19208
폴리에틸렌 전선관-지중매입 가로/신호등 | PE 70㎜ | M | 52 | 3133 | 162916 | 17044 | 886288 | 0 | 0 | 20177 | 1049204 | 호표 49 | 53A91303286374986FE7050F73D791 |  |  | 010103 | T | F | F | [26 empty] | 01010353A91303286374986FE7050F73D791 | 20080
폴리에틸렌 전선관-지중매입 가로/신호등 | PE 82㎜ | M | 131 | 3888 | 509328 | 19902 | 2607162 | 0 | 0 | 23790 | 3116490 | 호표 50 | 53A91303286374986FE7050F73D68A |  |  | 010103 | T | F | F | [26 empty] | 01010353A91303286374986FE7050F73D68A | 19391
폴리에틸렌 전선관-지중매입 가로/신호등 | PE 100㎜ | M | 1107 | 5489 | 6076323 | 19902 | 22031514 | 0 | 0 | 25391 | 28107837 | 호표 51 | 53A91303286374986FE7050F7238BE |  |  | 010103 | T | F | F | [26 empty] | 01010353A91303286374986FE7050F7238BE | 19209
0.6/1kV 난연 전력 케이블(F-CV)-등주내배선 | 2C 2.5㎟ | m | 5385 | 1278 | 6882030 | 2448 | 13182480 | 0 | 0 | 3726 | 20064510 | 호표 62 | 53A91303286146836D538707D24684 |  |  | 010103 | T | F | F | [26 empty] | 01010353A91303286146836D538707D24684 | 20308
0.6/1kV 트레이용 절연난연 제어용케이블(F-CVV) | 5C 2.5㎟ | M | 891 | 1959 | 1745469 | 7852 | 6996132 | 234 | 208494 | 10045 | 8950095 | 호표 66 | 53A91303286147A66036F9053D12F9 |  |  | 010103 | T | F | F | [26 empty] | 01010353A91303286147A66036F9053D12F9 | 20306
0.6/1kV 난연 전력 케이블(F-CV)-2열가로/신호등 | 1C 6㎟ | m | 2156 | 1020 | 2199120 | 2372 | 5114032 | 0 | 0 | 3392 | 7313152 | 호표 58 | 53A91303286146836D53BC0EA53FC4 |  |  | 010103 | T | F | F | [26 empty] | 01010353A91303286146836D53BC0EA53FC4 | 20083
0.6/1kV 난연 전력 케이블(F-CV)-4열가로/신호등 | 1C 6㎟ | m | 1620 | 1016 | 1645920 | 2219 | 3594780 | 0 | 0 | 3235 | 5240700 | 호표 60 | 53A91303286146836D53BC0D9ECEB3 |  |  | 010103 | T | F | F | [26 empty] | 01010353A91303286146836D53BC0D9ECEB3 | 20307
0.6/1kV 난연 전력 케이블(F-CV)-가로/신호등 | 2C 16㎟ | m | 676 | 4964 | 3355664 | 4209 | 2845284 | 0 | 0 | 9173 | 6200948 | 호표 64 | 53A91303286146836D5387041ED84D |  |  | 010103 | T | F | F | [26 empty] | 01010353A91303286146836D5387041ED84D | 20595
UTP 케이블 | UTP Cat.5E, 4P | M | 676 | 419 | 283244 | 5163 | 3490188 | 0 | 0 | 5582 | 3773432 | 호표 88 | 53A913012D6745296D6C74021B9936 |  |  | 010103 | T | F | F | [26 empty] | 01010353A913012D6745296D6C74021B9936 | 19415
난연 비닐 절연 접지용전선(F-GV) | 0.6/1kV 6㎟ | m | 1470 | 836 | 1228920 | 1344 | 1975680 | 0 | 0 | 2180 | 3204600 | 호표 52 | 53A913032860A03F6C74A20C8B1E1B |  |  | 010103 | T | F | F | [26 empty] | 01010353A913032860A03F6C74A20C8B1E1B | 20132
관로굴착 (일반) | 400Wx600Wx750D | M | 1968 | 399 | 785232 | 3839 | 7555152 | 178 | 350304 | 4416 | 8690688 | 호표 10 | 53A9130328626DA86D4994044EE4F2 |  |  | 010103 | T | F | F | [26 empty] | 01010353A9130328626DA86D4994044EE4F2 | 13696
관로굴착 (도로) | 400Wx800Wx1150D | M | 1013 | 482 | 488266 | 5441 | 5511733 | 258 | 261354 | 6181 | 6261353 | 호표 11 | 53A9130328626DA86D4994044EE746 |  |  | 010103 | T | F | F | [26 empty] | 01010353A9130328626DA86D4994044EE746 | 13697
보행등철주 설치 | ø125*4m | 본 | 1 | 11367 | 11367 | 378909 | 378909 | 0 | 0 | 390276 | 390276 | 호표 77 | 53A91303286B4AD16574EA00799AC2 |  |  | 010103 | T | F | F | [26 empty] | 01010353A91303286B4AD16574EA00799AC2 | 20596
신호등철주 설치 | ø250*8m, 부착대 5m | 본 | 66 | 62415 | 4119390 | 533904 | 35237664 | 99982 | 6598812 | 696301 | 45955866 | 호표 78 | 53A91303286B4AD16574EA00799AC3 |  |  | 010103 | T | F | F | [26 empty] | 01010353A91303286B4AD16574EA00799AC3 | 20142
신호등철주 설치 | ø250*8m, 부착대 7m | 본 | 12 | 65335 | 784020 | 533904 | 6406848 | 99982 | 1199784 | 699221 | 8390652 | 호표 79 | 53A91303286B4AD16574EA00799AC1 |  |  | 010103 | T | F | F | [26 empty] | 01010353A91303286B4AD16574EA00799AC1 | 20309
신호등철주 설치 | ø250*8m, 부착대 9m | 본 | 2 | 70192 | 140384 | 598447 | 1196894 | 99982 | 199964 | 768621 | 1537242 | 호표 80 | 53A91303286B4AD16574EA00799ACE |  |  | 010103 | T | F | F | [26 empty] | 01010353A91303286B4AD16574EA00799ACE | 20598
차량철주기초 125Φ | 450*600*800 | EA | 1 | 247628 | 247628 | 204801 | 204801 | 783 | 783 | 453212 | 453212 | 호표 84 | 53A91303286B4AD16574EA00799D9F |  |  | 010103 | T | F | F | [26 empty] | 01010353A91303286B4AD16574EA00799D9F | 20597
차량철주기초 250Φ | 700*1200*1800 | EA | 80 | 672871 | 53829680 | 577430 | 46194400 | 3701 | 296080 | 1254002 | 100320160 | 호표 83 | 53A91303286B4AD16574EA00799D99 |  |  | 010103 | T | F | F | [26 empty] | 01010353A91303286B4AD16574EA00799D99 | 20093
교통신호등 설치 | 1면 4색 | 본 | 36 | 38384 | 1381824 | 311648 | 11219328 | 0 | 0 | 350032 | 12601152 | 호표 71 | 53A91303286B4AD16574EA00799938 |  |  | 010103 | T | F | F | [26 empty] | 01010353A91303286B4AD16574EA00799938 | 13708
교통신호등 설치 | 1면 3색 | 본 | 46 | 38384 | 1765664 | 311648 | 14335808 | 0 | 0 | 350032 | 16101472 | 호표 72 | 53A91303286B4AD16574EA00799937 |  |  | 010103 | T | F | F | [26 empty] | 01010353A91303286B4AD16574EA00799937 | 20092
교통신호등 설치 | 1면 2색(보행등) | 본 | 44 | 35195 | 1548580 | 94727 | 4167988 | 0 | 0 | 129922 | 5716568 | 호표 73 | 53A91303286B4AD16574EA00799936 |  |  | 010103 | T | F | F | [26 empty] | 01010353A91303286B4AD16574EA00799936 | 13709
시각장애인용음향신호기설치 |  | 대 | 44 | 708001 | 31152044 | 94727 | 4167988 | 0 | 0 | 802728 | 35320032 | 호표 75 | 53A91303286B4AD16574EA00799AC7 |  |  | 010103 | T | F | F | [26 empty] | 01010353A91303286B4AD16574EA00799AC7 | 20312
보행잔여시간표시기설치 | 숫자형 | 대 | 44 | 2841 | 125004 | 94727 | 4167988 | 0 | 0 | 97568 | 4292992 | 호표 74 | 53A91303286B4AD16574EA00799AC6 |  |  | 010103 | T | F | F | [26 empty] | 01010353A91303286B4AD16574EA00799AC6 | 19500
교통신호제어기 설치 |  | 개소 | 13 | 23189 | 301457 | 773018 | 10049234 | 0 | 0 | 796207 | 10350691 | 호표 76 | 53A91303286B4AD16574EA00799AC4 |  |  | 010103 | T | F | F | [26 empty] | 01010353A91303286B4AD16574EA00799AC4 | 13698
제어반기초 | 정방형, 500*800*700 | EA | 13 | 107385 | 1396005 | 258032 | 3354416 | 12515 | 162695 | 377932 | 4913116 | 호표 14 | 53A9130328626DA86D49FE0D513853 |  |  | 010103 | T | F | F | [26 empty] | 01010353A9130328626DA86D49FE0D513853 | 20566
맨홀(신호등용) | 800*800*800 | 개소 | 52 | 291413 | 15153476 | 65550 | 3408600 | 1083 | 56316 | 358046 | 18618392 | 호표 81 | 53A91303286B4AD16574EA00799CF5 |  |  | 010103 | T | F | F | [26 empty] | 01010353A91303286B4AD16574EA00799CF5 | 20086
통합폴 설치 |  | 개소 | 80 | 22195 | 1775600 | 173280 | 13862400 | 7395 | 591600 | 202870 | 16229600 | 호표 31 | 53A9130328626DAA682769037986E0 |  |  | 010103 | T | F | F | [26 empty] | 01010353A9130328626DAA682769037986E0 | 19192
통합폴 점멸기 설치 | GPS | 개소 | 80 | 84795 | 6783600 | 61206 | 4896480 | 0 | 0 | 146001 | 11680080 | 호표 32 | 53A9130328626DAA682769037986E4 |  |  | 010103 | T | F | F | [26 empty] | 01010353A9130328626DAA682769037986E4 | 19419
가로등기구 설치 | LED 100W | EA | 80 | 1371 | 109680 | 45736 | 3658880 | 0 | 0 | 47107 | 3768560 | 호표 33 | 53A9130328626DAA6827690378FF13 |  |  | 010103 | T | F | F | [26 empty] | 01010353A9130328626DAA6827690378FF13 | 20091
한전인입 | 저압 | EA | 13 | 137695 | 1790035 | 644059 | 8372767 | 0 | 0 | 781754 | 10162802 | 호표 24 | 53A9130328626DA86D49EC0647538E |  |  | 010103 | T | F | F | [26 empty] | 01010353A9130328626DA86D49EC0647538E | 20146
[ 합 계 ] |  |  |  |  | 153055512 |  | 304464096 |  | 9926186 |  | 467445794 |  | TOTAL
1.4.1 주차장 전력간선설비 | [15 empty] | 01010401
폴리에틸렌 전선관-지중매입 | PE 28㎜ | M | 176 | 864 | 152064 | 9853 | 1734128 | 0 | 0 | 10717 | 1886192 | 호표 42 | 53A91303286374986FE7050E6CE9B4 |  |  | 01010401 | T | F | F | [26 empty] | 0101040153A91303286374986FE7050E6CE9B4 | 20624
폴리에틸렌 전선관-지중매입 | PE 54㎜ | M | 121 | 1908 | 230868 | 11312 | 1368752 | 0 | 0 | 13220 | 1599620 | 호표 43 | 53A91303286374986FE7050E6CEA5B |  |  | 01010401 | T | F | F | [26 empty] | 0101040153A91303286374986FE7050E6CEA5B | 20625
폴리에틸렌 전선관-지중매입 | PE 100㎜ | M | 102 | 5585 | 569670 | 15326 | 1563252 | 0 | 0 | 20911 | 2132922 | 호표 44 | 53A91303286374986FE7050E6DF401 |  |  | 01010401 | T | F | F | [26 empty] | 0101040153A91303286374986FE7050E6DF401 | 20626
0.6/1kV 난연 전력 케이블(F-CV)-2열 | 1C 6㎟ | m | 396 | 1063 | 420948 | 3176 | 1257696 | 0 | 0 | 4239 | 1678644 | 호표 54 | 53A91303286146836D53BC092326A1 |  |  | 01010401 | T | F | F | [26 empty] | 0101040153A91303286146836D53BC092326A1 | 20627
0.6/1kV 난연 전력 케이블(F-CV)-2열 | 1C 16㎟ | m | 208 | 2504 | 520832 | 3635 | 756080 | 0 | 0 | 6139 | 1276912 | 호표 55 | 53A91303286146836D53BC092324F3 |  |  | 01010401 | T | F | F | [26 empty] | 0101040153A91303286146836D53BC092324F3 | 20628
0.6/1kV 난연 전력 케이블(F-CV)-4열 | 1C 35㎟ | m | 92 | 4242 | 390264 | 8534 | 785128 | 0 | 0 | 12776 | 1175392 | 호표 56 | 53A91303286146836D53BC0F4B97D9 |  |  | 01010401 | T | F | F | [26 empty] | 0101040153A91303286146836D53BC0F4B97D9 | 20629
0.6/1kV 난연 전력 케이블(F-CV)-4열 | 1C 240㎟ | m | 416 | 32148 | 13373568 | 24072 | 10013952 | 0 | 0 | 56220 | 23387520 | 호표 57 | 53A91303286146836D53BC0F4AFD26 |  |  | 01010401 | T | F | F | [26 empty] | 0101040153A91303286146836D53BC0F4AFD26 | 20630
난연 비닐 절연 접지용전선(F-GV) | 0.6/1kV 6㎟ | m | 198 | 836 | 165528 | 1344 | 266112 | 0 | 0 | 2180 | 431640 | 호표 52 | 53A913032860A03F6C74A20C8B1E1B |  |  | 01010401 | T | F | F | [26 empty] | 0101040153A913032860A03F6C74A20C8B1E1B | 20631
난연 비닐 절연 접지용전선(F-GV) | 0.6/1kV 25㎟ | m | 23 | 2324 | 53452 | 1568 | 36064 | 0 | 0 | 3892 | 89516 | 호표 53 | 53A913032860A03F6C74A20C8B1B47 |  |  | 01010401 | T | F | F | [26 empty] | 0101040153A913032860A03F6C74A20C8B1B47 | 20632
터미널 | 압착단자, 터미널, 16㎟ | 개 | 4 | 649 | 2596 | 18159 | 72636 | 0 | 0 | 18808 | 75232 | 호표 85 | 53A91303286B4AD36052AE0839886A |  |  | 01010401 | T | F | F | [26 empty] | 0101040153A91303286B4AD36052AE0839886A | 20634
터미널 | 압착단자, 터미널, 35㎟ | 개 | 16 | 926 | 14816 | 24213 | 387408 | 0 | 0 | 25139 | 402224 | 호표 86 | 53A91303286B4AD36052AE08398A17 |  |  | 01010401 | T | F | F | [26 empty] | 0101040153A91303286B4AD36052AE08398A17 | 20635
터미널 | 압착단자, 터미널, 240㎟ | 개 | 8 | 4138 | 33104 | 56683 | 453464 | 0 | 0 | 60821 | 486568 | 호표 87 | 53A91303286B4AD36052AE0838E3AD |  |  | 01010401 | T | F | F | [26 empty] | 0101040153A91303286B4AD36052AE0838E3AD | 20633
전기충전기 분전반 설치 |  | 개소 | 2 | 283 | 566 | 9472 | 18944 | 0 | 0 | 9755 | 19510 | 호표 26 | 53A9130328626DAB6A87B30846FE2C |  |  | 01010401 | T | F | F | [26 empty] | 0101040153A9130328626DAB6A87B30846FE2C | 20636
전기충전기분전반 기초 | 1000*400*200 | EA | 2 | 25557 | 51114 | 78447 | 156894 | 68 | 136 | 104072 | 208144 | 호표 21 | 53A9130328626DA86D49FE0D5133D9 |  |  | 01010401 | T | F | F | [26 empty] | 0101040153A9130328626DA86D49FE0D5133D9 | 20637
급속충전기 패드 기초 | 2100*1400*200 | EA | 2 | 123724 | 247448 | 209178 | 418356 | 352 | 704 | 333254 | 666508 | 호표 22 | 53A9130328626DA86D49FE0D501406 |  |  | 01010401 | T | F | F | [26 empty] | 0101040153A9130328626DA86D49FE0D501406 | 20638
완속충전기 패드 기초 | 1000*750*200 | EA | 11 | 41341 | 454751 | 100841 | 1109251 | 108 | 1188 | 142290 | 1565190 | 호표 23 | 53A9130328626DA86D49FE0D501403 |  |  | 01010401 | T | F | F | [26 empty] | 0101040153A9130328626DA86D49FE0D501403 | 20639
분전함 표찰 | SUS | 개 | 2 | 16041 | 32082 | 9338 | 18676 | 0 | 0 | 25379 | 50758 | 호표 40 | 53A9130328626DAA682769037D7FBD |  |  | 01010401 | T | F | F | [26 empty] | 0101040153A9130328626DAA682769037D7FBD | 20645
풀박스(벽면)-노출 | 150X150X100 | 개 | 11 | 6806 | 74866 | 147971 | 1627681 | 0 | 0 | 154777 | 1702547 | 호표 69 | 53A91303286B4AD56321C407A1652E |  |  | 01010401 | T | F | F | [26 empty] | 0101040153A91303286B4AD56321C407A1652E | 20640
풀박스(벽면)-노출 | 400X400X200 | 개 | 2 | 19464 | 38928 | 177565 | 355130 | 0 | 0 | 197029 | 394058 | 호표 70 | 53A91303286B4AD56321C407A05C0F |  |  | 01010401 | T | F | F | [26 empty] | 0101040153A91303286B4AD56321C407A05C0F | 20641
관로굴착 (일반) | 400Wx600Wx750D | M | 369 | 399 | 147231 | 3839 | 1416591 | 178 | 65682 | 4416 | 1629504 | 호표 10 | 53A9130328626DA86D4994044EE4F2 |  |  | 01010401 | T | F | F | [26 empty] | 0101040153A9130328626DA86D4994044EE4F2 | 20642
맨홀 | 600*600*600 | 개소 | 2 | 291362 | 582724 | 386673 | 773346 | 396 | 792 | 678431 | 1356862 | 호표 12 | 53A9130328626DA86D498B0DFB9E63 |  |  | 01010401 | T | F | F | [26 empty] | 0101040153A9130328626DA86D498B0DFB9E63 | 20643
한전인입 | 저압 | EA | 2 | 137695 | 275390 | 644059 | 1288118 | 0 | 0 | 781754 | 1563508 | 호표 24 | 53A9130328626DA86D49EC0647538E |  |  | 01010401 | T | F | F | [26 empty] | 0101040153A9130328626DA86D49EC0647538E | 20644
[ 합 계 ] |  |  |  | 0 | 17832810 | 0 | 25877659 | 0 | 68502 |  | 43778971 |  | TOTAL
1.4.2 주차장 조명설비 |  |  |  | 0 |  | 0 |  | 0 | [7 empty] | 01010402
폴리에틸렌 전선관-지중매입 가로/신호등 | PE 28㎜ | M | 147 | 925 | 135975 | 12786 | 1879542 | 0 | 0 | 13711 | 2015517 | 호표 45 | 53A91303286374986FE7050F73DB0C |  |  | 01010402 | T | F | F | [26 empty] | 0101040253A91303286374986FE7050F73DB0C | 20601
폴리에틸렌 전선관-지중매입 가로/신호등 | PE 36㎜ | M | 614 | 1212 | 744168 | 12786 | 7850604 | 0 | 0 | 13998 | 8594772 | 호표 46 | 53A91303286374986FE7050F73DA65 |  |  | 01010402 | T | F | F | [26 empty] | 0101040253A91303286374986FE7050F73DA65 | 20602
0.6/1kV 난연 전력 케이블(F-CV)-등주내배선 | 2C 2.5㎟ | m | 171 | 1278 | 218538 | 2448 | 418608 | 0 | 0 | 3726 | 637146 | 호표 62 | 53A91303286146836D538707D24684 |  |  | 01010402 | T | F | F | [26 empty] | 0101040253A91303286146836D538707D24684 | 20603
0.6/1kV 난연 전력 케이블(F-CV)-2열가로/신호등 | 1C 6㎟ | m | 356 | 1020 | 363120 | 2372 | 844432 | 0 | 0 | 3392 | 1207552 | 호표 58 | 53A91303286146836D53BC0EA53FC4 |  |  | 01010402 | T | F | F | [26 empty] | 0101040253A91303286146836D53BC0EA53FC4 | 20604
0.6/1kV 난연 전력 케이블(F-CV)-4열가로/신호등 | 1C 6㎟ | m | 2024 | 1016 | 2056384 | 2219 | 4491256 | 0 | 0 | 3235 | 6547640 | 호표 60 | 53A91303286146836D53BC0D9ECEB3 |  |  | 01010402 | T | F | F | [26 empty] | 0101040253A91303286146836D53BC0D9ECEB3 | 20605
0.6/1kV 난연 전력 케이블(F-CV)-2열가로/신호등 | 1C 16㎟ | m | 324 | 2431 | 787644 | 2716 | 879984 | 0 | 0 | 5147 | 1667628 | 호표 59 | 53A91303286146836D53BC0EA53D17 |  |  | 01010402 | T | F | F | [26 empty] | 0101040253A91303286146836D53BC0EA53D17 | 20606
난연 비닐 절연 접지용전선(F-GV) | 0.6/1kV 6㎟ | m | 684 | 836 | 571824 | 1344 | 919296 | 0 | 0 | 2180 | 1491120 | 호표 52 | 53A913032860A03F6C74A20C8B1E1B |  |  | 01010402 | T | F | F | [26 empty] | 0101040253A913032860A03F6C74A20C8B1E1B | 20607
터미널 | 압착단자, 터미널, 16㎟ | 개 | 12 | 649 | 7788 | 18159 | 217908 | 0 | 0 | 18808 | 225696 | 호표 85 | 53A91303286B4AD36052AE0839886A |  |  | 01010402 | T | F | F | [26 empty] | 0101040253A91303286B4AD36052AE0839886A | 20608
공원등주 설치 | 5M 1등용 | 개소 | 23 | 5832 | 134136 | 103525 | 2381075 | 6319 | 145337 | 115676 | 2660548 | 호표 29 | 53A9130328626DAA68276903798163 |  |  | 01010402 | T | F | F | [26 empty] | 0101040253A9130328626DAA68276903798163 | 20609
공원등주 설치 | 5M 2등용 | 개소 | 4 | 5832 | 23328 | 103525 | 414100 | 6319 | 25276 | 115676 | 462704 | 호표 30 | 53A9130328626DAA68276903798165 |  |  | 01010402 | T | F | F | [26 empty] | 0101040253A9130328626DAA68276903798165 | 20646
공원등기구 설치 | LED 50W | EA | 31 | 1230 | 38130 | 41027 | 1271837 | 0 | 0 | 42257 | 1309967 | 호표 35 | 53A9130328626DAA6827690378FF18 |  |  | 01010402 | T | F | F | [26 empty] | 0101040253A9130328626DAA6827690378FF18 | 20610
공원등기초(5m) | 직각형(500*675*850*700) | 개소 | 27 | 9374 | 253098 | 74534 | 2012418 | 11266 | 304182 | 95174 | 2569698 | 호표 19 | 53A9130328626DA86D49FE0D513F8E |  |  | 01010402 | T | F | F | [26 empty] | 0101040253A9130328626DA86D49FE0D513F8E | 20611
분전반 설치 | 4회로 | 개소 | 3 | 13726 | 41178 | 457561 | 1372683 | 0 | 0 | 471287 | 1413861 | 호표 25 | 53A9130328626DAB6A87B30846F9AE |  |  | 01010402 | T | F | F | [26 empty] | 0101040253A9130328626DAB6A87B30846F9AE | 20612
제어반기초 | 정방형, 500*800*700 | EA | 3 | 107385 | 322155 | 258032 | 774096 | 12515 | 37545 | 377932 | 1133796 | 호표 14 | 53A9130328626DA86D49FE0D513853 |  |  | 01010402 | T | F | F | [26 empty] | 0101040253A9130328626DA86D49FE0D513853 | 20613
관로굴착 (일반) | 400Wx600Wx750D | M | 693 | 399 | 276507 | 3839 | 2660427 | 178 | 123354 | 4416 | 3060288 | 호표 10 | 53A9130328626DA86D4994044EE4F2 |  |  | 01010402 | T | F | F | [26 empty] | 0101040253A9130328626DA86D4994044EE4F2 | 20614
맨홀(가로등용) | 800*800*800 | 개소 | 3 | 291413 | 874239 | 65550 | 196650 | 1083 | 3249 | 358046 | 1074138 | 호표 82 | 53A91303286B4AD16574EA00799CFB |  |  | 01010402 | T | F | F | [26 empty] | 0101040253A91303286B4AD16574EA00799CFB | 20615
분전함 표찰 | SUS | 개 | 3 | 16041 | 48123 | 9338 | 28014 | 0 | 0 | 25379 | 76137 | 호표 40 | 53A9130328626DAA682769037D7FBD |  |  | 01010402 | T | F | F | [26 empty] | 0101040253A9130328626DAA682769037D7FBD | 20616
디밍제어기(컨버터) 설치 | 등주용 | 개 | 31 | 690 | 21390 | 23017 | 713527 | 0 | 0 | 23707 | 734917 | 호표 41 | 53A9130328626DAA682769037D7FB8 |  |  | 01010402 | T | F | F | [26 empty] | 0101040253A9130328626DAA682769037D7FB8 | 20618
공원등 표찰 | SUS 밴드식 | 개 | 31 | 16041 | 497271 | 9338 | 289478 | 0 | 0 | 25379 | 786749 | 호표 39 | 53A9130328626DAA682769037D7CE8 |  |  | 01010402 | T | F | F | [26 empty] | 0101040253A9130328626DAA682769037D7CE8 | 20617
방수형 접속함 | ELB 방수형 | 개 | 31 | 46522 | 1442182 | 29818 | 924358 | 0 | 0 | 76340 | 2366540 | 호표 37 | 53A9130328626DAA682769037AA911 |  |  | 01010402 | T | F | F | [26 empty] | 0101040253A9130328626DAA682769037AA911 | 20619
방수형 접속함 | BY-PASS용 | 개 | 24 | 12444 | 298656 | 0 | 0 | 0 | 0 | 12444 | 298656 |  | 54C3432D206059FB6015D20D6D8D83753D2032 |  |  | 01010402 | F | F | T | [26 empty] | 0101040254C3432D206059FB6015D20D6D8D83753D2032 | 20620
한전인입 | 저압 | EA | 3 | 137695 | 413085 | 644059 | 1932177 | 0 | 0 | 781754 | 2345262 | 호표 24 | 53A9130328626DA86D49EC0647538E |  |  | 01010402 | T | F | F | [26 empty] | 0101040253A9130328626DA86D49EC0647538E | 20621
[ 합 계 ] |  |  |  | 0 | 9568919 | 0 | 32472470 | 0 | 638943 |  | 42680332 |  | TOTAL
1.5 교통신호제어기 온라인공사 |  |  |  | 0 |  | 0 |  | 0 | [7 empty] | 010105
신호ROM DB입력 및 BIN파일 수정 | 신호DB입력,긴급차량우선신호-현장 | 식 | 13 | 3559 | 46267 | 118680 | 1542840 | 0 | 0 | 122239 | 1589107 | 호표 91 | 53A913012D63EAF5622511083AC10D |  |  | 010105 | T | F | F | [26 empty] | 01010553A913012D63EAF5622511083AC10D | 20491
무선LTE 모뎀 설치 | 보안유저 COPY 무선LTE-현장 | 식 | 13 | 1468871 | 19095323 | 569066 | 7397858 | 0 | 0 | 2037937 | 26493181 | 호표 90 | 53A913012D63EAF5622511083AC213 |  |  | 010105 | T | F | F | [26 empty] | 01010553A913012D63EAF5622511083AC213 | 20490
신호제어서버 네트워크 트래픽 확장(증설) | VPN,긴급차량신호,시스템오류검사-센터 | 식 | 1 | 85836 | 85836 | 2861209 | 2861209 | 0 | 0 | 2947045 | 2947045 | 호표 92 | 53A913012D63EAF5622511083AC066 |  |  | 010105 | T | F | F | [26 empty] | 01010553A913012D63EAF5622511083AC066 | 20492
데이터베이스 구축-신호 | MMI전도,신호DB,무선통신S/W,신호DB-센터 | 식 | 13 | 32816 | 426608 | 1093902 | 14220726 | 0 | 0 | 1126718 | 14647334 | 호표 93 | 53A913012D63EAF5622511083AC795 |  |  | 010105 | T | F | F | [26 empty] | 01010553A913012D63EAF5622511083AC795 | 20493
정위치편집-MMI전도 수정 | 운영자MMI | km | 8.7 | 8748 | 76107 | 291648 | 2537337 | 9097 | 79143 | 309493 | 2692587 | 호표 94 | 53A913012D63EAF5622511083AC68E |  |  | 010105 | T | F | F | [26 empty] | 01010553A913012D63EAF5622511083AC68E | 20580
|  |  |  | 0 |  | 0 |  | 0
|  |  |  | 0 |  | 0 |  | 0
|  |  |  | 0 |  | 0 |  | 0
|  |  |  | 0 |  | 0 |  | 0
|  |  |  | 0 |  | 0 |  | 0
|  |  |  | 0 |  | 0 |  | 0
|  |  |  | 0 |  | 0 |  | 0
|  |  |  | 0 |  | 0 |  | 0
|  |  |  | 0 |  | 0 |  | 0
|  |  |  | 0 |  | 0 |  | 0
|  |  |  | 0 |  | 0 |  | 0
|  |  |  | 0 |  | 0 |  | 0
|  |  |  | 0 |  | 0 |  | 0
|  |  |  | 0 |  | 0 |  | 0
|  |  |  | 0 |  | 0 |  | 0
|  |  |  | 0 |  | 0 |  | 0
|  |  |  | 0 |  | 0 |  | 0
[ 합 계 ] |  |  |  | 0 | 19730141 | 0 | 28559970 | 0 | 79143 |  | 48369254 |  | TOTAL
1.6 공원 CCTV설비 |  |  |  | 0 |  | 0 |  | 0 | [7 empty] | 010106
폴리에틸렌 전선관-지중매입 | PE 28㎜ | M | 832 | 864 | 718848 | 9853 | 8197696 | 0 | 0 | 10717 | 8916544 | 호표 42 | 53A91303286374986FE7050E6CE9B4 |  |  | 010106 | T | F | F | [26 empty] | 01010653A91303286374986FE7050E6CE9B4 | 20665
0.6/1kV 난연 전력 케이블(F-CV) | 2C 6㎟ | m | 428 | 2196 | 939888 | 2448 | 1047744 | 0 | 0 | 4644 | 1987632 | 호표 63 | 53A91303286146836D538707D2407B |  |  | 010106 | T | F | F | [26 empty] | 01010653A91303286146836D538707D2407B | 20666
난연 비닐 절연 접지용전선(F-GV) | 0.6/1kV 6㎟ | m | 428 | 836 | 357808 | 1344 | 575232 | 0 | 0 | 2180 | 933040 | 호표 52 | 53A913032860A03F6C74A20C8B1E1B |  |  | 010106 | T | F | F | [26 empty] | 01010653A913032860A03F6C74A20C8B1E1B | 20667
광케이블 | F/O SM 16CORE | M | 428 | 1182 | 505896 | 6053 | 2590684 | 0 | 0 | 7235 | 3096580 | 호표 89 | 53A913012D6745296D6C74021B9932 |  |  | 010106 | T | F | F | [26 empty] | 01010653A913012D6745296D6C74021B9932 | 20668
관로굴착 (일반) | 400Wx600Wx750D | M | 410 | 399 | 163590 | 3839 | 1573990 | 178 | 72980 | 4416 | 1810560 | 호표 10 | 53A9130328626DA86D4994044EE4F2 |  |  | 010106 | T | F | F | [26 empty] | 01010653A9130328626DA86D4994044EE4F2 | 20669
CCTV POLE 기초 | 정방형(500*800*700) | 개소 | 8 | 17103 | 136824 | 171801 | 1374408 | 11266 | 90128 | 200170 | 1601360 | 호표 16 | 53A9130328626DA86D49FE0D513EE5 |  |  | 010106 | T | F | F | [26 empty] | 01010653A9130328626DA86D49FE0D513EE5 | 20670
접지봉 (단독) | 16Φ×1800 mm -3EA | 개소 | 8 | 91009 | 728072 | 156042 | 1248336 | 1248 | 9984 | 248299 | 1986392 | 호표 68 | 53A913032867EFA2666C6F0A20F204 |  |  | 010106 | T | F | F | [26 empty] | 01010653A913032867EFA2666C6F0A20F204 | 20671
|  |  |  | 0 |  | 0 |  | 0
|  |  |  | 0 |  | 0 |  | 0
|  |  |  | 0 |  | 0 |  | 0
|  |  |  | 0 |  | 0 |  | 0
|  |  |  | 0 |  | 0 |  | 0
|  |  |  | 0 |  | 0 |  | 0
|  |  |  | 0 |  | 0 |  | 0
|  |  |  | 0 |  | 0 |  | 0
|  |  |  | 0 |  | 0 |  | 0
|  |  |  | 0 |  | 0 |  | 0
|  |  |  | 0 |  | 0 |  | 0
|  |  |  | 0 |  | 0 |  | 0
|  |  |  | 0 |  | 0 |  | 0
|  |  |  | 0 |  | 0 |  | 0
|  |  |  | 0 |  | 0 |  | 0
[ 합 계 ] |  |  |  | 0 | 3550926 | 0 | 16608090 | 0 | 173092 |  | 20332108 |  | TOTAL
2.1 가로등설비 기자재비 |  |  |  | 0 |  | 0 |  | 0 | [7 empty] | 010201
철재 가로등주 | H:8M, ARM:1.5M | 개 | 385 | 886917 | 341463045 | 0 | 0 | 0 | 0 | 886917 | 341463045 |  | 54C3432D206059F864EB8A0A14AF9C646C5FB2 |  |  | 010201 | F | F | T | [26 empty] | 01020154C3432D206059F864EB8A0A14AF9C646C5FB2 | 20537
STS 보조암대 | 1M이하 | 개 | 53 | 221728 | 11751584 | 0 | 0 | 0 | 0 | 221728 | 11751584 |  | 54C3432D206059F864EB8A0A14AF9C646C5FBC |  |  | 010201 | F | F | T | [26 empty] | 01020154C3432D206059F864EB8A0A14AF9C646C5FBC | 20538
철재 보안등주 | H:5M | 개 | 36 | 506810 | 18245160 | 0 | 0 | 0 | 0 | 506810 | 18245160 |  | 54C3432D206059F864EB8A0A14AF9C646C5FB3 |  |  | 010201 | F | F | T | [26 empty] | 01020154C3432D206059F864EB8A0A14AF9C646C5FB3 | 20539
베이스커버 | 가로등용 | 개 | 385 | 50680 | 19511800 | 0 | 0 | 0 | 0 | 50680 | 19511800 |  | 54C3432D206059F864EB8A0A14AF9C646C5FBD |  |  | 010201 | F | F | T | [26 empty] | 01020154C3432D206059F864EB8A0A14AF9C646C5FBD | 20540
베이스커버 | 공원등용 | 개 | 36 | 33787 | 1216332 | 0 | 0 | 0 | 0 | 33787 | 1216332 |  | 54C3432D206059F864EB8A0A14AF9C646C5EAD |  |  | 010201 | F | F | T | [26 empty] | 01020154C3432D206059F864EB8A0A14AF9C646C5EAD | 20541
배너걸이 |  | 개 | 385 | 52792 | 20324920 | 0 | 0 | 0 | 0 | 52792 | 20324920 |  | 54C3432D206059F864EB8A0A14AF9C646C5EAC |  |  | 010201 | F | F | T | [26 empty] | 01020154C3432D206059F864EB8A0A14AF9C646C5EAC | 20545
가로등기구 | LED 100W | EA | 385 | 365024 | 140534240 | 0 | 0 | 0 | 0 | 365024 | 140534240 |  | 54C3432D206059FB6015D20D6D8D83753C1AE7 |  |  | 010201 | F | F | T | [26 empty] | 01020154C3432D206059FB6015D20D6D8D83753C1AE7 | 20542
보안등기구 | LED 50W | EA | 89 | 240584 | 21411976 | 0 | 0 | 0 | 0 | 240584 | 21411976 |  | 54C3432D206059FB6015D20D6D8D83753C1AE6 |  |  | 010201 | F | F | T | [26 empty] | 01020154C3432D206059FB6015D20D6D8D83753C1AE6 | 20543
가로등기초(8m) | 500*750*1000*1000 | EA | 385 | 243072 | 93582720 | 0 | 0 | 0 | 0 | 243072 | 93582720 |  | 5469C37A2B647335670C710AAC7D3CD474E657 |  |  | 010201 | F | F | T | [26 empty] | 0102015469C37A2B647335670C710AAC7D3CD474E657 | 20546
보안등기초(5m) | 500*675*850*700 | EA | 36 | 201343 | 7248348 | 0 | 0 | 0 | 0 | 201343 | 7248348 |  | 5469C37A2B647335670C710AAC7D3CD474E656 |  |  | 010201 | F | F | T | [26 empty] | 0102015469C37A2B647335670C710AAC7D3CD474E656 | 20547
제어반기초 | 500*800*700 | EA | 17 | 209722 | 3565274 | 0 | 0 | 0 | 0 | 209722 | 3565274 |  | 5469C37A2B647335670C710AAC7D3CD474E77B |  |  | 010201 | F | F | T | [26 empty] | 0102015469C37A2B647335670C710AAC7D3CD474E77B | 20567
분전반 | 4회로 | 면 | 17 | 3318400 | 56412800 | 0 | 0 | 0 | 0 | 3318400 | 56412800 |  | 54C3432D20632CB361601C0B0823D1CB849D2C |  |  | 010201 | F | F | T | [26 empty] | 01020154C3432D20632CB361601C0B0823D1CB849D2C | 20548
디밍양방향점멸기 | 디밍제어, 감시 | EA | 17 | 2074000 | 35258000 | 0 | 0 | 0 | 0 | 2074000 | 35258000 |  | 54C3432D20632CB361601C0B0823D1CB849A5C |  |  | 010201 | F | F | T | [26 empty] | 01020154C3432D20632CB361601C0B0823D1CB849A5C | 20549
디밍제어기 | 등주용 | EA | 421 | 248880 | 104778480 | 0 | 0 | 0 | 0 | 248880 | 104778480 |  | 54C3432D206059FB6015D20D6D8D83753A6C03 |  |  | 010201 | F | F | T | [26 empty] | 01020154C3432D206059FB6015D20D6D8D83753A6C03 | 20550
|  |  |  | 0 |  | 0 |  | 0
|  |  |  | 0 |  | 0 |  | 0
|  |  |  | 0 |  | 0 |  | 0
|  |  |  | 0 |  | 0 |  | 0
|  |  |  | 0 |  | 0 |  | 0
|  |  |  | 0 |  | 0 |  | 0
|  |  |  | 0 |  | 0 |  | 0
|  |  |  | 0 |  | 0 |  | 0
[ 합 계 ] |  |  |  | 0 | 875304679 | 0 | 0 | 0 | 0 |  | 875304679 |  | TOTAL
2.2 공원등설비 기자재비 |  |  |  | 0 |  | 0 |  | 0 | [7 empty] | 010202
철재 보안등주 | H:5M | 개 | 35 | 506810 | 17738350 | 0 | 0 | 0 | 0 | 506810 | 17738350 |  | 54C3432D206059F864EB8A0A14AF9C646C5FB3 |  |  | 010202 | F | F | T | [26 empty] | 01020254C3432D206059F864EB8A0A14AF9C646C5FB3 | 20332
보안등기구 | LED 50W | EA | 35 | 240584 | 8420440 | 0 | 0 | 0 | 0 | 240584 | 8420440 |  | 54C3432D206059FB6015D20D6D8D83753C1AE6 |  |  | 010202 | F | F | T | [26 empty] | 01020254C3432D206059FB6015D20D6D8D83753C1AE6 | 20108
보안등기초(5m) | 500*675*850*700 | EA | 35 | 201343 | 7047005 | 0 | 0 | 0 | 0 | 201343 | 7047005 |  | 5469C37A2B647335670C710AAC7D3CD474E656 |  |  | 010202 | F | F | T | [26 empty] | 0102025469C37A2B647335670C710AAC7D3CD474E656 | 20455
제어반기초 | 500*800*700 | EA | 2 | 209722 | 419444 | 0 | 0 | 0 | 0 | 209722 | 419444 |  | 5469C37A2B647335670C710AAC7D3CD474E77B |  |  | 010202 | F | F | T | [26 empty] | 0102025469C37A2B647335670C710AAC7D3CD474E77B | 20568
분전반 | 4회로 | 면 | 2 | 3318400 | 6636800 | 0 | 0 | 0 | 0 | 3318400 | 6636800 |  | 54C3432D20632CB361601C0B0823D1CB849D2C |  |  | 010202 | F | F | T | [26 empty] | 01020254C3432D20632CB361601C0B0823D1CB849D2C | 20333
디밍양방향점멸기 | 디밍제어, 감시 | EA | 2 | 2074000 | 4148000 | 0 | 0 | 0 | 0 | 2074000 | 4148000 |  | 54C3432D20632CB361601C0B0823D1CB849A5C |  |  | 010202 | F | F | T | [26 empty] | 01020254C3432D20632CB361601C0B0823D1CB849A5C | 20334
디밍제어기 | 등주용 | EA | 35 | 248880 | 8710800 | 0 | 0 | 0 | 0 | 248880 | 8710800 |  | 54C3432D206059FB6015D20D6D8D83753A6C03 |  |  | 010202 | F | F | T | [26 empty] | 01020254C3432D206059FB6015D20D6D8D83753A6C03 | 20335
|  |  |  | 0 |  | 0 |  | 0
|  |  |  | 0 |  | 0 |  | 0
|  |  |  | 0 |  | 0 |  | 0
|  |  |  | 0 |  | 0 |  | 0
|  |  |  | 0 |  | 0 |  | 0
|  |  |  | 0 |  | 0 |  | 0
|  |  |  | 0 |  | 0 |  | 0
|  |  |  | 0 |  | 0 |  | 0
|  |  |  | 0 |  | 0 |  | 0
|  |  |  | 0 |  | 0 |  | 0
|  |  |  | 0 |  | 0 |  | 0
|  |  |  | 0 |  | 0 |  | 0
|  |  |  | 0 |  | 0 |  | 0
|  |  |  | 0 |  | 0 |  | 0
|  |  |  | 0 |  | 0 |  | 0
[ 합 계 ] |  |  |  | 0 | 53120839 | 0 | 0 | 0 | 0 |  | 53120839 |  | TOTAL
2.3 신호등설비 기자재비 |  |  |  | 0 |  | 0 |  | 0 | [7 empty] | 010203
차량등 철주 | Φ125×4m | 본 | 1 | 331840 | 331840 | 0 | 0 | 0 | 0 | 331840 | 331840 |  | 54C3432D20632F0B63646C0D68E48F1DB3A4C1 |  |  | 010203 | F | F | T | [26 empty] | 01020354C3432D20632F0B63646C0D68E48F1DB3A4C1 | 20599
차량등 철주 | Φ250×8m | 본 | 86 | 2015928 | 173369808 | 0 | 0 | 0 | 0 | 2015928 | 173369808 |  | 54C3432D20632F0B63646C0D68E48F1DB3A4C0 |  |  | 010203 | F | F | T | [26 empty] | 01020354C3432D20632F0B63646C0D68E48F1DB3A4C0 | 19392
교통신호등 | 신호등부착대, 차량등부착대, 5m | 개 | 66 | 423096 | 27924336 | 0 | 0 | 0 | 0 | 423096 | 27924336 |  | 54B103D62161F5B96FAEAE0EA67C8358E47175 |  |  | 010203 | F | F | T | [26 empty] | 01020354B103D62161F5B96FAEAE0EA67C8358E47175 | 20577
교통신호등 | 신호등부착대, 차량등부착대, 7m | 개 | 12 | 522648 | 6271776 | 0 | 0 | 0 | 0 | 522648 | 6271776 |  | 54B103D62161F5B96FAEAE0EA67C8358E47066 |  |  | 010203 | F | F | T | [26 empty] | 01020354B103D62161F5B96FAEAE0EA67C8358E47066 | 20578
교통신호등 | 신호등부착대, 차량등부착대, 9m | 개 | 2 | 613904 | 1227808 | 0 | 0 | 0 | 0 | 613904 | 1227808 |  | 54B103D62161F5B96FAEAE0EA67C8358E47069 |  |  | 010203 | F | F | T | [26 empty] | 01020354B103D62161F5B96FAEAE0EA67C8358E47069 | 20579
교통신호등 | 차량신호등, 1면4색 | 대 | 36 | 497760 | 17919360 | 0 | 0 | 0 | 0 | 497760 | 17919360 |  | 54B103D62161F5B96FAEAE0EA67C8358EBA0CA |  |  | 010203 | F | F | T | [26 empty] | 01020354B103D62161F5B96FAEAE0EA67C8358EBA0CA | 19279
교통신호등 | 차량신호등, 1면3색 | 대 | 46 | 373320 | 17172720 | 0 | 0 | 0 | 0 | 373320 | 17172720 |  | 54B103D62161F5B96FAEAE0EA67C8358EBAF48 |  |  | 010203 | F | F | T | [26 empty] | 01020354B103D62161F5B96FAEAE0EA67C8358EBAF48 | 20116
교통신호등 | 보행신호등, 1면2색 | 대 | 44 | 248880 | 10950720 | 0 | 0 | 0 | 0 | 248880 | 10950720 |  | 54B103D62161F5B96FAEAE0EA67C8358EBAF49 |  |  | 010203 | F | F | T | [26 empty] | 01020354B103D62161F5B96FAEAE0EA67C8358EBAF49 | 19280
보행잔여시간표시기 | 숫자형 | EA | 24 | 282064 | 6769536 | 0 | 0 | 0 | 0 | 282064 | 6769536 |  | 54B103D62161F5B96FAEAE0EA67C8358E51E07 |  |  | 010203 | F | F | T | [26 empty] | 01020354B103D62161F5B96FAEAE0EA67C8358E51E07 | 19501
교통신호제어기 | 10년형, A타입 | 대 | 13 | 5558320 | 72258160 | 0 | 0 | 0 | 0 | 5558320 | 72258160 |  | 54B103D62161F5B96FAEAE0EA67C8358E478A1 |  |  | 010203 | F | F | T | [26 empty] | 01020354B103D62161F5B96FAEAE0EA67C8358E478A1 | 19270
통합폴 가로등 | 1.5M 2등용 | 개 | 80 | 369548 | 29563840 | 0 | 0 | 0 | 0 | 369548 | 29563840 |  | 54C3432D206059F864EB8A0A14AF9C646C592F |  |  | 010203 | F | F | T | [26 empty] | 01020354C3432D206059F864EB8A0A14AF9C646C592F | 20057
가로등기구 | LED 100W | EA | 80 | 365024 | 29201920 | 0 | 0 | 0 | 0 | 365024 | 29201920 |  | 54C3432D206059FB6015D20D6D8D83753C1AE7 |  |  | 010203 | F | F | T | [26 empty] | 01020354C3432D206059FB6015D20D6D8D83753C1AE7 | 20114
제어반기초 | 500*800*700 | EA | 13 | 209722 | 2726386 | 0 | 0 | 0 | 0 | 209722 | 2726386 |  | 5469C37A2B647335670C710AAC7D3CD474E77B |  |  | 010203 | F | F | T | [26 empty] | 0102035469C37A2B647335670C710AAC7D3CD474E77B | 20569
|  |  |  | 0 |  | 0 |  | 0
|  |  |  | 0 |  | 0 |  | 0
|  |  |  | 0 |  | 0 |  | 0
|  |  |  | 0 |  | 0 |  | 0
|  |  |  | 0 |  | 0 |  | 0
|  |  |  | 0 |  | 0 |  | 0
|  |  |  | 0 |  | 0 |  | 0
|  |  |  | 0 |  | 0 |  | 0
|  |  |  | 0 |  | 0 |  | 0
[ 합 계 ] |  |  |  | 0 | 395688210 | 0 | 0 | 0 | 0 |  | 395688210 |  | TOTAL
2.4.1 주차장 전력간선설비 기자재비 |  |  |  | 0 |  | 0 |  | 0 | [7 empty] | 01020401
전기충전기 분전반 | LP-CP1 | 면 | 1 | 6933796 | 6933796 | 0 | 0 | 0 | 0 | 6933796 | 6933796 |  | 5469C37A2B64733763E5BE0D4347C61F54D556 |  |  | 01020401 | F | F | T | [26 empty] | 010204015469C37A2B64733763E5BE0D4347C61F54D556 | 20658
전기충전기 분전반 | LP-CP2 | 면 | 1 | 4180354 | 4180354 | 0 | 0 | 0 | 0 | 4180354 | 4180354 |  | 5469C37A2B64733763E5BE0D4347C61F54D67D |  |  | 01020401 | F | F | T | [26 empty] | 010204015469C37A2B64733763E5BE0D4347C61F54D67D | 20659
50kW 급속충전기 | 자립식 | EA | 2 | 12172494 | 24344988 | 0 | 0 | 0 | 0 | 12172494 | 24344988 |  | 5469C37A2B64733763E5BE0D4347C61F55FAB2 |  |  | 01020401 | F | F | T | [26 empty] | 010204015469C37A2B64733763E5BE0D4347C61F55FAB2 | 20660
7kW 완속충전기 | 자립식 | EA | 11 | 2239920 | 24639120 | 0 | 0 | 0 | 0 | 2239920 | 24639120 |  | 5469C37A2B64733763E5BE0D4347C61F55F9AC |  |  | 01020401 | F | F | T | [26 empty] | 010204015469C37A2B64733763E5BE0D4347C61F55F9AC | 20661
실외 전기충전기 캐노피 | 급속 충전기용 | EA | 2 | 2903600 | 5807200 | 0 | 0 | 0 | 0 | 2903600 | 5807200 |  | 5469C37A2B64733763E5BE0D4347C61F55FE2D |  |  | 01020401 | F | F | T | [26 empty] | 010204015469C37A2B64733763E5BE0D4347C61F55FE2D | 20662
실외 전기충전기 캐노피 | 완속 충전기용 | EA | 11 | 1659200 | 18251200 | 0 | 0 | 0 | 0 | 1659200 | 18251200 |  | 5469C37A2B64733763E5BE0D4347C61F55FD07 |  |  | 01020401 | F | F | T | [26 empty] | 010204015469C37A2B64733763E5BE0D4347C61F55FD07 | 20663
|  |  |  | 0 |  | 0 |  | 0
|  |  |  | 0 |  | 0 |  | 0
|  |  |  | 0 |  | 0 |  | 0
|  |  |  | 0 |  | 0 |  | 0
|  |  |  | 0 |  | 0 |  | 0
|  |  |  | 0 |  | 0 |  | 0
|  |  |  | 0 |  | 0 |  | 0
|  |  |  | 0 |  | 0 |  | 0
|  |  |  | 0 |  | 0 |  | 0
|  |  |  | 0 |  | 0 |  | 0
|  |  |  | 0 |  | 0 |  | 0
|  |  |  | 0 |  | 0 |  | 0
|  |  |  | 0 |  | 0 |  | 0
|  |  |  | 0 |  | 0 |  | 0
|  |  |  | 0 |  | 0 |  | 0
|  |  |  | 0 |  | 0 |  | 0
[ 합 계 ] |  |  |  | 0 | 84156658 | 0 | 0 | 0 | 0 |  | 84156658 |  | TOTAL
2.4.2 주차장 조명설비 기자재비 |  |  |  | 0 |  | 0 |  | 0 | [7 empty] | 01020402
철재 보안등주 | H:5M | 개 | 23 | 506810 | 11656630 | 0 | 0 | 0 | 0 | 506810 | 11656630 |  | 54C3432D206059F864EB8A0A14AF9C646C5FB3 |  |  | 01020402 | F | F | T | [26 empty] | 0102040254C3432D206059F864EB8A0A14AF9C646C5FB3 | 20648
철재 보안등주 | H:5M, 2등용 | 개 | 4 | 538485 | 2153940 | 0 | 0 | 0 | 0 | 538485 | 2153940 |  | 54C3432D206059F864EB8A0A14AF9C646C5EAF |  |  | 01020402 | F | F | T | [26 empty] | 0102040254C3432D206059F864EB8A0A14AF9C646C5EAF | 20657
보안등기구 | LED 50W | EA | 31 | 240584 | 7458104 | 0 | 0 | 0 | 0 | 240584 | 7458104 |  | 54C3432D206059FB6015D20D6D8D83753C1AE6 |  |  | 01020402 | F | F | T | [26 empty] | 0102040254C3432D206059FB6015D20D6D8D83753C1AE6 | 20649
보안등기초(5m) | 500*675*850*700 | EA | 27 | 201343 | 5436261 | 0 | 0 | 0 | 0 | 201343 | 5436261 |  | 5469C37A2B647335670C710AAC7D3CD474E656 |  |  | 01020402 | F | F | T | [26 empty] | 010204025469C37A2B647335670C710AAC7D3CD474E656 | 20650
제어반기초 | 500*800*700 | EA | 3 | 209722 | 629166 | 0 | 0 | 0 | 0 | 209722 | 629166 |  | 5469C37A2B647335670C710AAC7D3CD474E77B |  |  | 01020402 | F | F | T | [26 empty] | 010204025469C37A2B647335670C710AAC7D3CD474E77B | 20651
분전반 | 4회로 | 면 | 3 | 3318400 | 9955200 | 0 | 0 | 0 | 0 | 3318400 | 9955200 |  | 54C3432D20632CB361601C0B0823D1CB849D2C |  |  | 01020402 | F | F | T | [26 empty] | 0102040254C3432D20632CB361601C0B0823D1CB849D2C | 20652
디밍양방향점멸기 | 디밍제어, 감시 | EA | 3 | 2074000 | 6222000 | 0 | 0 | 0 | 0 | 2074000 | 6222000 |  | 54C3432D20632CB361601C0B0823D1CB849A5C |  |  | 01020402 | F | F | T | [26 empty] | 0102040254C3432D20632CB361601C0B0823D1CB849A5C | 20653
디밍제어기 | 등주용 | EA | 31 | 248880 | 7715280 | 0 | 0 | 0 | 0 | 248880 | 7715280 |  | 54C3432D206059FB6015D20D6D8D83753A6C03 |  |  | 01020402 | F | F | T | [26 empty] | 0102040254C3432D206059FB6015D20D6D8D83753A6C03 | 20654
|  |  |  | 0 |  | 0 |  | 0
|  |  |  | 0 |  | 0 |  | 0
|  |  |  | 0 |  | 0 |  | 0
|  |  |  | 0 |  | 0 |  | 0
|  |  |  | 0 |  | 0 |  | 0
|  |  |  | 0 |  | 0 |  | 0
|  |  |  | 0 |  | 0 |  | 0
|  |  |  | 0 |  | 0 |  | 0
|  |  |  | 0 |  | 0 |  | 0
|  |  |  | 0 |  | 0 |  | 0
|  |  |  | 0 |  | 0 |  | 0
|  |  |  | 0 |  | 0 |  | 0
|  |  |  | 0 |  | 0 |  | 0
|  |  |  | 0 |  | 0 |  | 0
[ 합 계 ] |  |  |  | 0 | 51226581 | 0 | 0 | 0 | 0 |  | 51226581 |  | TOTAL
2.5 공원 CCTV설비 기자재비 |  |  |  | 0 |  | 0 |  | 0 | [7 empty] | 010205
영상감시장치 | 32CH, 200만화소이상 | EA | 2 | 18315079 | 36630158 | 0 | 0 | 0 | 0 | 18315079 | 36630158 |  | 54A723482A6C43386C1C690ED1BEF01BE4F52E |  |  | 010205 | F | F | T | [26 empty] | 01020554A723482A6C43386C1C690ED1BEF01BE4F52E | 20673
보안용카메라 | 200만화소, 9.07mmCMOS | EA | 16 | 1375476 | 22007616 | 0 | 0 | 0 | 0 | 1375476 | 22007616 |  | 54A723482A6C43386C1C690ED1BEF01BE4F52F |  |  | 010205 | F | F | T | [26 empty] | 01020554A723482A6C43386C1C690ED1BEF01BE4F52F | 20674
보안용카메라 | 200만화소, 12.7mmCMOS, 36배줌 | EA | 6 | 5281233 | 31687398 | 0 | 0 | 0 | 0 | 5281233 | 31687398 |  | 54A723482A6C43386C1C690ED1BEF01BE4F528 |  |  | 010205 | F | F | T | [26 empty] | 01020554A723482A6C43386C1C690ED1BEF01BE4F528 | 20675
하드디스크드라이브 | 8TB | EA | 3 | 671146 | 2013438 | 0 | 0 | 0 | 0 | 671146 | 2013438 |  | 54A723482A6C43386C1C690ED1BEF01BE4F529 |  |  | 010205 | F | F | T | [26 empty] | 01020554A723482A6C43386C1C690ED1BEF01BE4F529 | 20676
네트워크스위치 | UTP 8Port, SFP 24Port | EA | 1 | 747469 | 747469 | 0 | 0 | 0 | 0 | 747469 | 747469 |  | 54A723482A6C43386C1C690ED1BEF01BE4F52A |  |  | 010205 | F | F | T | [26 empty] | 01020554A723482A6C43386C1C690ED1BEF01BE4F52A | 20677
네트워크스위치 | UTP 24Port, SFP/TP 4Port, PoE | EA | 1 | 1472540 | 1472540 | 0 | 0 | 0 | 0 | 1472540 | 1472540 |  | 54A723482A6C43386C1C690ED1BEF01BE4F52B |  |  | 010205 | F | F | T | [26 empty] | 01020554A723482A6C43386C1C690ED1BEF01BE4F52B | 20678
네트워크스위치 | UTP 8Port, SFP 2Port, 2.5G, PoE | EA | 8 | 1408660 | 11269280 | 0 | 0 | 0 | 0 | 1408660 | 11269280 |  | 54A723482A6C43386C1C690ED1BEF01BE4F524 |  |  | 010205 | F | F | T | [26 empty] | 01020554A723482A6C43386C1C690ED1BEF01BE4F524 | 20679
네트워크스위치 | Single Mode, 1.25G, 광모듈 | EA | 16 | 123610 | 1977760 | 0 | 0 | 0 | 0 | 123610 | 1977760 |  | 54A723482A6C43386C1C690ED1BEF01BE4F525 |  |  | 010205 | F | F | T | [26 empty] | 01020554A723482A6C43386C1C690ED1BEF01BE4F525 | 20680
광분배함 | 48Core | EA | 1 | 209805 | 209805 | 0 | 0 | 0 | 0 | 209805 | 209805 |  | 54A723482A6C43386C1C690ED1BEF01BE4F405 |  |  | 010205 | F | F | T | [26 empty] | 01020554A723482A6C43386C1C690ED1BEF01BE4F405 | 20681
광분배함 | 4Core | EA | 8 | 40318 | 322544 | 0 | 0 | 0 | 0 | 40318 | 322544 |  | 54A723482A6C43386C1C690ED1BEF01BE4F404 |  |  | 010205 | F | F | T | [26 empty] | 01020554A723482A6C43386C1C690ED1BEF01BE4F404 | 20682
광점퍼코드 | 3m, Single | EA | 16 | 11282 | 180512 | 0 | 0 | 0 | 0 | 11282 | 180512 |  | 54A723482A6C43386C1C690ED1BEF01BE4F407 |  |  | 010205 | F | F | T | [26 empty] | 01020554A723482A6C43386C1C690ED1BEF01BE4F407 | 20683
서지보호기 | 전원/통신용 | EA | 24 | 176538 | 4236912 | 0 | 0 | 0 | 0 | 176538 | 4236912 |  | 54A723482A6C43386C1C690ED1BEF01BE4F406 |  |  | 010205 | F | F | T | [26 empty] | 01020554A723482A6C43386C1C690ED1BEF01BE4F406 | 20684
누전차단기 | AC 220V, 60Hz | EA | 8 | 120623 | 964984 | 0 | 0 | 0 | 0 | 120623 | 964984 |  | 54A723482A6C43386C1C690ED1BEF01BE4F403 |  |  | 010205 | F | F | T | [26 empty] | 01020554A723482A6C43386C1C690ED1BEF01BE4F403 | 20685
액정모니터 | 22" | EA | 4 | 331010 | 1324040 | 0 | 0 | 0 | 0 | 331010 | 1324040 |  | 54A723482A6C43386C1C690ED1BEF01BE4F402 |  |  | 010205 | F | F | T | [26 empty] | 01020554A723482A6C43386C1C690ED1BEF01BE4F402 | 20686
네트워크시스템장비용랙 | 600×2000×750mm | EA | 2 | 911730 | 1823460 | 0 | 0 | 0 | 0 | 911730 | 1823460 |  | 54A723482A6C43386C1C690ED1BEF01BE4F40D |  |  | 010205 | F | F | T | [26 empty] | 01020554A723482A6C43386C1C690ED1BEF01BE4F40D | 20687
전원공급장치 | 8CH | EA | 2 | 454620 | 909240 | 0 | 0 | 0 | 0 | 454620 | 909240 |  | 54A723482A6C43386C1C690ED1BEF01BE4F40C |  |  | 010205 | F | F | T | [26 empty] | 01020554A723482A6C43386C1C690ED1BEF01BE4F40C | 20688
카메라브래킷 | 기둥형 | EA | 24 | 130247 | 3125928 | 0 | 0 | 0 | 0 | 130247 | 3125928 |  | 54A723482A6C43386C1C690ED1BEF01BE4F7D8 |  |  | 010205 | F | F | T | [26 empty] | 01020554A723482A6C43386C1C690ED1BEF01BE4F7D8 | 20689
금속기둥 | Φ127×4m×2T | EA | 8 | 2032520 | 16260160 | 0 | 0 | 0 | 0 | 2032520 | 16260160 |  | 54A723482A6C43386C1C690ED1BEF01BE4F7DB |  |  | 010205 | F | F | T | [26 empty] | 01020554A723482A6C43386C1C690ED1BEF01BE4F7DB | 20690
|  |  |  | 0 |  | 0 |  | 0
|  |  |  | 0 |  | 0 |  | 0
|  |  |  | 0 |  | 0 |  | 0
|  |  |  | 0 |  | 0 |  | 0
[ 합 계 ] |  |  |  | 0 | 137163244 | 0 | 0 | 0 | 0 |  | 137163244 |  | TOTAL
3. 수탁비 |  |  |  | 0 |  | 0 |  | 0 | [7 empty] | 0103
한전수탁비 |  | 식 | 1 | 29665000 | 29665000 | 0 | 0 | 0 | 0 | 29665000 | 29665000 |  | 5469C37A2B64733763E581081F12CD22DB842D |  |  | 0103 | F | F | T | [26 empty] | 01035469C37A2B64733763E581081F12CD22DB842D | 20300
안전진단 수수료 |  | 식 | 1 | 10172000 | 10172000 | 0 | 0 | 0 | 0 | 10172000 | 10172000 |  | 5469C37A2B64733763E5BE0D4347C452E8320C |  |  | 0103 | F | F | T | [26 empty] | 01035469C37A2B64733763E5BE0D4347C452E8320C | 20299
신호등 샘플링검사 수수료 |  | 식 | 1 | 1320000 | 1320000 | 0 | 0 | 0 | 0 | 1320000 | 1320000 |  | 5469C37A2B64733763E5BE0D4347C452E8320D |  |  | 0103 | F | F | T | [26 empty] | 01035469C37A2B64733763E5BE0D4347C452E8320D | 20298
단수조정 |  | 식 | 1 | 843000 | 843000 |  |  |  |  | 843000 | 843000
[ 합 계 ] |  |  |  |  | 42000000 |  | 0 |  | 0 |  | 42000000 |  | TOTAL

## Sheet4 (hidden)
전 기 공 사